## 表紙
| 令和 | 8 |  | 年度
| 藤財工第 |  | 1 |  | 号
藤崎中学校校舎予防改修工事（Ⅰ期）
工事費内訳書
|  |  | 工事場所 |  |  | 藤崎町大字藤崎字西豊田90番地他 地内
|  |  | 工事期間 |  |  | 本契約の日 | から | 2027-03-26 |  | まで
商号又は名称
[9 empty] | 代 表 者 名 |  | ㊞
[9 empty] | 受任者氏名 |  | ㊞
[9 empty] | 積算者氏名 |  | ㊞

## 共通費（校舎）
| 名 称 | 摘 要 | 単位 | 原 設 計 |  |  |  | 変 更 設 計 |  |  |  | 差引増減額
|  |  |  | 数量 | 単価 | 金額 | 備考 | 数量 | 単価 | 金額 | 備考
1
| 工 事 名 | 藤崎中学校校舎予防改修工事（Ⅰ期） | [10 empty] | 2
3
| 工 事 場 所 | 藤崎町大字藤崎字西豊田90番地他 地内 | [10 empty] | 4
5
| 設 計 額 | [11 empty] | 6
7
8
| 工 事 期 間 | [11 empty] | 9
10
11
12
13
14
15
16
17
18
19
20
21
22
23
24
25
Ａ | 直接工事費 | [11 empty] | 1
Ⅰ | 営繕工事 | [11 empty] | 2
| 建築 一般工事 | 新営 | 式 | [9 empty] | 3 | bar: 原 設 計 数量
| 建築 一般工事 | 改修 | 式 | [9 empty] | 4 | bar: 原 設 計 数量
| 建築 鉄骨工事 | 新営 | 式 | [9 empty] | 5 | bar: 原 設 計 数量
| 建築 とりこわし工事 | 新営 | 式 | [9 empty] | 6 | bar: 原 設 計 数量
| 電気 一般工事 | 新営 | 式 | [9 empty] | 7 | bar: 原 設 計 数量
| 電気 一般工事 | 改修 | 式 | [9 empty] | 8 | bar: 原 設 計 数量
| 電気 とりこわし工事 | 新営 | 式 | [9 empty] | 9 | bar: 原 設 計 数量
| 機械 一般工事 | 新営 | 式 | [9 empty] | 10 | bar: 原 設 計 数量
| 機械 一般工事 | 改修 | 式 | [9 empty] | 11 | bar: 原 設 計 数量
| 機械 とりこわし工事 | 新営 | 式 | [9 empty] | 12 | bar: 原 設 計 数量
| 昇降機 |  | 式 | [9 empty] | 13 | bar: 原 設 計 数量
| 小 計 | [11 empty] | 14
Ⅱ | 処分費 | 建築 | 式 | [9 empty] | 15 | bar: 原 設 計 数量
| 処分費 | 電気 | 式 | [9 empty] | 16 | bar: 原 設 計 数量
| 処分費 | 機械 | 式 | [9 empty] | 17 | bar: 原 設 計 数量
| 小 計 | [11 empty] | 18
Ⅲ | 産業廃棄物税相当額 | 建築 | 式 | [9 empty] | 19 | bar: 原 設 計 数量
| 産業廃棄物税相当額 | 電気 | 式 | [9 empty] | 20 | bar: 原 設 計 数量
| 産業廃棄物税相当額 | 機械 | 式 | [9 empty] | 21 | bar: 原 設 計 数量
| 小 計 | [11 empty] | 22
23
| 合 計 | [11 empty] | 24
25
Ｂ | 共通仮設費 | [11 empty] | 1
2
B-Ⅰ | 営繕工事 | [11 empty] | 3
| 建築 一般工事 新営 |  | 式 | [9 empty] | 4 | bar: 原 設 計 数量
| 建築 一般工事 改修 |  | 式 | [9 empty] | 5 | bar: 原 設 計 数量
| 建築 鉄骨工事 新営 |  | 式 | [9 empty] | 6 | bar: 原 設 計 数量
| 建築 とりこわし工事 新営 |  | 式 | [9 empty] | 7 | bar: 原 設 計 数量
| 電気 一般工事 新営 |  | 式 | [9 empty] | 8 | bar: 原 設 計 数量
| 電気 一般工事 改修 |  | 式 | [9 empty] | 9 | bar: 原 設 計 数量
| 電気 とりこわし工事 新営 |  | 式 | [9 empty] | 10 | bar: 原 設 計 数量
| 機械 一般工事 新営 |  | 式 | [9 empty] | 11 | bar: 原 設 計 数量
| 機械 一般工事 改修 |  | 式 | [9 empty] | 12 | bar: 原 設 計 数量
| 機械 とりこわし工事 新営 |  | 式 | [9 empty] | 13 | bar: 原 設 計 数量
| 昇降機 |  | 式 | [9 empty] | 14 | bar: 原 設 計 数量
B-Ⅱ | 積み上げ共通仮設費 |  | 式 | [9 empty] | 15 | bar: 原 設 計 数量
16
17
18
19
20
21
22
23
| 共通仮設費 計 | [11 empty] | 24
25
| 純工事費 | [11 empty] | 3
| 建築 一般工事 新営 |  | 式 | [9 empty] | 4 | bar: 原 設 計 数量
| 建築 一般工事 改修 |  | 式 | [9 empty] | 5 | bar: 原 設 計 数量
| 建築 鉄骨工事 新営 |  | 式 | [9 empty] | 6 | bar: 原 設 計 数量
| 建築 とりこわし工事 新営 |  | 式 | [9 empty] | 7 | bar: 原 設 計 数量
| 電気 一般工事 新営 |  | 式 | [9 empty] | 8 | bar: 原 設 計 数量
| 電気 一般工事 改修 |  | 式 | [9 empty] | 9 | bar: 原 設 計 数量
| 電気 とりこわし工事 新営 |  | 式 | [9 empty] | 10 | bar: 原 設 計 数量
| 機械 一般工事 新営 |  | 式 | [9 empty] | 11 | bar: 原 設 計 数量
| 機械 一般工事 改修 |  | 式 | [9 empty] | 12 | bar: 原 設 計 数量
| 機械 とりこわし工事 新営 |  | 式 | [9 empty] | 13 | bar: 原 設 計 数量
| 昇降機 |  | 式 | [9 empty] | 14 | bar: 原 設 計 数量
| 処分費 |  | 式 | [9 empty] | 15 | bar: 原 設 計 数量
| 産業廃棄物税相当額 |  | 式 | [9 empty] | 16 | bar: 原 設 計 数量
1
| 営繕 純工事費 | [11 empty] | 2
17
18
19
20
21
22
23
| 純工事費から処分費、産業廃棄物税を控除した金額 | [11 empty] | 24
25
Ｃ | 現場管理費 | [11 empty] | 1
2
C-Ⅰ | 営繕工事 | [11 empty] | 3
| 建築 一般工事 新営 |  | 式 | [9 empty] | 4 | bar: 原 設 計 数量
| 建築 一般工事 改修 |  | 式 | [9 empty] | 5 | bar: 原 設 計 数量
| 建築 鉄骨工事 新営 |  | 式 | [9 empty] | 6 | bar: 原 設 計 数量
| 建築 とりこわし工事 新営 |  | 式 | [9 empty] | 7 | bar: 原 設 計 数量
| 電気 一般工事 新営 |  | 式 | [9 empty] | 8 | bar: 原 設 計 数量
| 電気 一般工事 改修 |  | 式 | [9 empty] | 9 | bar: 原 設 計 数量
| 電気 とりこわし工事 新営 |  | 式 | [9 empty] | 10 | bar: 原 設 計 数量
| 機械 一般工事 新営 |  | 式 | [9 empty] | 11 | bar: 原 設 計 数量
| 機械 一般工事 改修 |  | 式 | [9 empty] | 12 | bar: 原 設 計 数量
| 機械 とりこわし工事 新営 |  | 式 | [9 empty] | 13 | bar: 原 設 計 数量
| 昇降機 |  | 式 | [9 empty] | 14 | bar: 原 設 計 数量
| 現場経費 計 | [11 empty] | 15
16
| 営繕 工事原価 |  | 式 | [9 empty] | 17 | bar: 原 設 計 数量
18
19
20
21
22
23
| 工事原価から産業廃棄物税を控除した金額 | [11 empty] | 24
25
Ｄ | 一般管理費 | [11 empty] | 1
2
D-Ⅰ | 営繕工事 | [11 empty] | 3
| 一般管理費率 |  | 式 | [9 empty] | 4 | bar: 原 設 計 数量
|  |  | 式 | [9 empty] | 5 | bar: 原 設 計 数量
| 一般管理費等 計 | [11 empty] | 6
7
| 産業廃棄物税相当額 |  | 式 | [9 empty] | 8 | bar: 原 設 計 数量
9
| 工事価格 | [11 empty] | 10
11
12
13
14
15
16
17
18
19
20
21
Ｅ | 消費税相当額 | 10% | 式 | [9 empty] | 22 | bar: 原 設 計 数量
23
| 合 計 | [11 empty] | 24
25

## 積み上げ共通仮設費（別紙 校舎）
| 名 称 | 摘 要 | 単位 | 原 設 計 |  |  |  | 変 更 設 計 |  |  |  | 差引増減額
|  |  |  | 数 量 | 単 価 | 金 額 | 備 考 | 数 量 | 単 価 | 金 額 | 備 考
B-1 | 積み上げ共通仮設費（別紙）
| スポットクーラー設置 | 職員室、校長室 | 式 | bar: 原 設 計 数 量
仮設電気工事
| CVTケーブル |  | ｍ | 原 設 計 数 量: 30
| VVFケーブル |  | ｍ | 原 設 計 数 量: 200
| 合成樹脂線ぴ |  | ｍ | 原 設 計 数 量: 230
| 壁付コンセント |  | 個 | 原 設 計 数 量: 8
| コンセント用ボックス |  | 個 | 原 設 計 数 量: 8
| 開閉器 |  | 個 | bar: 原 設 計 数 量
| 仮設分電盤 |  | 個 | bar: 原 設 計 数 量
| 事前調査費 | 現地調査 | 室 | 原 設 計 数 量: 9
|  | 報告書作成 | 室 | 原 設 計 数 量: 9
合計

## Ⅰ期(直接工事費 校舎)
| 名 称 | 摘 要 | 単位 | 原 設 計 |  |  |  | 変 更 設 計 |  |  |  | 差引増減額
|  |  |  | 数 量 | 単 価 | 金 額 | 備 考 | 数 量 | 単 価 | 金 額 | 備 考
Ａ-Ⅰ | 直接工事費 | (建築工事)
Ａ-Ⅰ-1 | 校舎Ａ棟 直接工事費
| 一般工事 |  | 式 | bar: 原 設 計 数 量
| 発生材処分費 |  | 式 | bar: 原 設 計 数 量
| 産業廃棄物税相当額 |  | 式 | bar: 原 設 計 数 量
小 計
Ａ-Ⅰ-2 | 校舎Ｂ棟 直接工事費
| 一般工事 |  | 式 | bar: 原 設 計 数 量
| 発生材処分費 |  | 式 | bar: 原 設 計 数 量
| 産業廃棄物税相当額 |  | 式 | bar: 原 設 計 数 量
小 計
Ａ-Ⅰ-3 | 校舎Ｃ棟 直接工事費
| 一般工事 |  | 式 | bar: 原 設 計 数 量
| 発生材処分費 |  | 式 | bar: 原 設 計 数 量
| 産業廃棄物税相当額 |  | 式 | bar: 原 設 計 数 量
小 計
合 計
| 一般工事 |  | 式 | bar: 原 設 計 数 量
小 計
| 発生材処分費 |  | 式 | bar: 原 設 計 数 量
小 計
| 産業廃棄物税相当額 |  | 式 | bar: 原 設 計 数 量
直接工事費 計
Ａ-Ⅱ | 直接工事費 | (電気設備工事)
校舎棟 直接工事費
| 一般工事 |  | 式 | bar: 原 設 計 数 量
| 発生材処分費 |  | 式 | bar: 原 設 計 数 量
| 産業廃棄物税相当額 |  | 式 | bar: 原 設 計 数 量
小 計
合 計
| 一般工事 |  | 式 | bar: 原 設 計 数 量
小 計
| 発生材処分費 |  | 式 | bar: 原 設 計 数 量
小 計
| 産業廃棄物税相当額 |  | 式 | bar: 原 設 計 数 量
直接工事費 計
Ａ-Ⅲ | 直接工事費 | (機械設備工事)
校舎棟 直接工事費
| 一般工事 |  | 式 | bar: 原 設 計 数 量
| 発生材処分費 |  | 式 | bar: 原 設 計 数 量
| 産業廃棄物税相当額 |  | 式 | bar: 原 設 計 数 量
小 計
合 計
| 一般工事 |  | 式 | bar: 原 設 計 数 量
小 計
| 発生材処分費 |  | 式 | bar: 原 設 計 数 量
小 計
| 産業廃棄物税相当額 |  | 式 | bar: 原 設 計 数 量
直接工事費 計
Ａ-Ⅳ | 直接工事費 | (昇降機設備工事)
昇降機設備工事 直接工事費
| 一般工事 |  | 式 | bar: 原 設 計 数 量
| 発生材処分費 |  | 式 | bar: 原 設 計 数 量
| 産業廃棄物税相当額 |  | 式 | bar: 原 設 計 数 量
小 計
| 一般工事 |  | 式 | bar: 原 設 計 数 量
小 計
| 発生材処分費 |  | 式 | bar: 原 設 計 数 量
小 計
| 産業廃棄物税相当額 |  | 式 | bar: 原 設 計 数 量
直接工事費 計

## 建築 Ⅰ期(校舎Ａ棟)
| 名 称 | 摘 要 | 単位 | 原 設 計 |  |  |  | 変 更 設 計 |  |  |  | 差引増減額
|  |  |  | 数 量 | 単 価 | 金 額 | 備 考 | 数 量 | 単 価 | 金 額 | 備 考
Ａ-Ⅰ-1 | 校舎Ａ棟 直接工事費
Ⅰ | 便所改修工事
| 一般工事 |  | 式 | bar: 原 設 計 数 量
| 発生材処分費 |  | 式 | bar: 原 設 計 数 量
| 産業廃棄物税相当額 |  | 式 | bar: 原 設 計 数 量
小 計
合 計
| 一般工事 |  | 式 | bar: 原 設 計 数 量
小 計
| 発生材処分費 |  | 式 | bar: 原 設 計 数 量
小 計
| 産業廃棄物税相当額 |  | 式 | bar: 原 設 計 数 量
直接工事費 計
Ⅰ | 便所改修工事
1 | 便所改修工事 | 一般工事 | 式 | bar: 原 設 計 数 量
2 | 発生材積込み・運搬費 | 一般工事 | 式 | bar: 原 設 計 数 量
3 | 発生材処分費 |  | 式 | bar: 原 設 計 数 量
4 | 産業廃棄物税相当額 |  | 式 | bar: 原 設 計 数 量
合 計
一般工事
発生材処分費
産業廃棄物税相当額
1 | 便所改修工事
【仮設】
| 養生 | 内部 複合改修 | ㎡ | 原 設 計 数 量: 75.7
| 整理清掃 | 内部 複合改修 | ㎡ | 原 設 計 数 量: 75.7
【撤去】
| 床下点検口撤去 | 600角 集積共 | か所 | bar: 原 設 計 数 量
| ビニル床シート撤去 | ｔ＝2.8 集積共 | ㎡ | 原 設 計 数 量: 1.3
| 床カッタ－入れ | ｺﾝｸﾘ-ﾄ面 | ｍ | 原 設 計 数 量: 25.2
| 床コンクリ－ト撤去 | ﾊﾝﾄﾞﾌﾞﾚ-ｶ 集積共 | ｍ3 | 原 設 計 数 量: 0.2
| 甲板ﾒﾗﾐﾝﾎﾟｽﾄﾌｫｰﾑ撤去 | 150×20 集積共 | ｍ | 原 設 計 数 量: 11.3
| ライニング撤去 | 化粧ｹｲｶﾙ板ｔ6+合板ｔ12+石膏ﾎﾞｰﾄﾞｔ9.5+軽鉄下地 集積共 | ㎡ | 原 設 計 数 量: 9.1
| トイレブ－ス撤去 | 集積共 | ㎡ | 原 設 計 数 量: 30
| 目隠しパネル撤去 | 集積共 | ㎡ | 原 設 計 数 量: 0.6
【改修】
| 異形鉄筋 | SD294A Ｄ13 | ｔ | 原 設 計 数 量: 0.04
| 鉄筋加工組立 | 壁式 | ｔ | 原 設 計 数 量: 0.04
| 鉄筋運搬費 | 4ｔ車 | ｔ | 原 設 計 数 量: 0.04
| 金属アンカ－ | Ｄ13 横向き 接着系 | か所 | 原 設 計 数 量: 168
| 床コンクリ－ト | 21+3N/ｍ㎡ Ｓ＝18 | ｍ3 | 原 設 計 数 量: 0.2
| コンクリ－ト打設手間 | 人力 | ｍ3 | 原 設 計 数 量: 0.2
| 普通合板型枠 | 壁式 | ㎡ | 原 設 計 数 量: 1.3
| 型枠運搬費 | 4ｔ車 | ㎡ | 原 設 計 数 量: 1.3
| 床下点検口 | ｱﾙﾐ製 600角ｶｷﾞ付 断熱仕様 | か所 | bar: 原 設 計 数 量
| 床ｺﾝｸﾘ-ﾄ直均し仕上げ | 張物下地 | ㎡ | 原 設 計 数 量: 1.3
| ビニル床シート | ｔ＝2.8 | ㎡ | 原 設 計 数 量: 3
| 壁化粧ケイカル板 | ｔ＝6.0 | ㎡ | 原 設 計 数 量: 6.4
| 既存手洗いカウンタ－切詰め | Ｗ1000→W900 | か所 | bar: 原 設 計 数 量
（1階）
| ＴＢ-3 ﾄｲﾚﾌﾞ-ｽ新設 | W2579+969×H1870 | か所 | bar: 原 設 計 数 量
| ＴＢ-4 ﾄｲﾚﾌﾞ-ｽ新設 | W2579+969×H1870 | か所 | bar: 原 設 計 数 量
（2階）
| ＴＢ-7 ﾄｲﾚﾌﾞ-ｽ新設 | W2391+976×2×H1870 | か所 | bar: 原 設 計 数 量
| ＴＢ-8 ﾄｲﾚﾌﾞ-ｽ新設 | W2491+976×2×H1870 | か所 | bar: 原 設 計 数 量
| ＴＢ-9 ﾄｲﾚﾌﾞ-ｽ新設 | W1092×H1870 | か所 | bar: 原 設 計 数 量
| ＴＢ-10 ﾄｲﾚﾌﾞ-ｽ新設 | W1122+500×H1870 | か所 | bar: 原 設 計 数 量
| 小 計 | 一般
2 | 発生材積込み・運搬費
| 発生材積込み | 鉄筋ｺﾝｸﾘ-ﾄ 人力 | ｍ3 | 原 設 計 数 量: 0.2
| 〃 | 木くず 人力 | ｍ3 | 原 設 計 数 量: 1.3
| 〃 | 金属くず 人力 | ｍ3 | 原 設 計 数 量: 0.1
| 〃 | 廃ﾌﾟﾗｽﾁｯｸ 人力 | ｍ3 | 原 設 計 数 量: 0.01
| 〃 | 石膏ﾎﾞｰﾄﾞ 人力 | ｍ3 | 原 設 計 数 量: 0.1
| 〃 | ｹｲｶﾙ板 人力 | ｍ3 | 原 設 計 数 量: 0.1
| 〃 | ﾒﾗﾐﾝ化粧板 人力 | ｍ3 | 原 設 計 数 量: 0.1
| 発生材運搬費 | 鉄筋ｺﾝｸﾘ-ﾄ DID有り2ｔ車 4.5㎞以下 | ｍ3 | 原 設 計 数 量: 0.2
| 〃 | 木くず DID有り2ｔ車 14.5㎞以下 | ｍ3 | 原 設 計 数 量: 1.3
| 〃 | 金属くず DID有り2ｔ車 14.5㎞以下 | ｍ3 | 原 設 計 数 量: 0.1
| 〃 | 廃ﾌﾟﾗｽﾁｯｸ DID有り2ｔ車 23.0㎞以下 | ｍ3 | 原 設 計 数 量: 0.01
| 〃 | 石膏ﾎﾞｰﾄﾞ DID有り2ｔ車 14.5㎞以下 | ｍ3 | 原 設 計 数 量: 0.1
| 〃 | ｹｲｶﾙ板 DID有り2ｔ車 23.0㎞以下 | ｍ3 | 原 設 計 数 量: 0.1
| 〃 | ﾒﾗﾐﾝ化粧板 DID有り2ｔ車 23.0㎞以下 | ｍ3 | 原 設 計 数 量: 0.1
| 小 計 | 一般
3 | 発生材処分費
| 発生材処分費 | 鉄筋ｺﾝｸﾘ-ﾄ 再生 | ｔ | 原 設 計 数 量: 0.5
| 〃 | 木くず 再生 | ｔ | 原 設 計 数 量: 0.5
| 〃 | 金属くず 再生 | ｔ | 原 設 計 数 量: 0.03
| 〃 | 廃ﾌﾟﾗｽﾁｯｸ 再生 | ｔ | 原 設 計 数 量: 0.01
| 〃 | 石膏ﾎﾞｰﾄﾞ 再生 | ｔ | 原 設 計 数 量: 0.1
| 〃 | ｹｲｶﾙ板 | ｔ | 原 設 計 数 量: 0.04
| 〃 | ﾒﾗﾐﾝ化粧板 | ｔ | 原 設 計 数 量: 0.1
| 金属（有価物） | ｽﾃﾝﾚｽ | ｔ | 原 設 計 数 量: -0.02
| 〃 | ｱﾙﾐ | ｔ | 原 設 計 数 量: -0.01
小 計
4 | 産業廃棄物税相当額
| ﾒﾗﾐﾝ化粧板 | 減量化率1.0 | ｔ | 原 設 計 数 量: 0.04
| 陶磁器 | 減量化率1.0 | ｔ | 原 設 計 数 量: 0.1
小 計

## 建築 Ⅰ期(校舎Ｂ棟)
| 名 称 | 摘 要 | 単位 | 原 設 計 |  |  |  | 変 更 設 計 |  |  |  | 差引増減額
|  |  |  | 数 量 | 単 価 | 金 額 | 備 考 | 数 量 | 単 価 | 金 額 | 備 考
Ａ-Ⅰ-2 | 校舎Ｂ棟 直接工事費
Ⅰ | 外部仕上改修工事
| 一般工事 |  | 式 | bar: 原 設 計 数 量
| 発生材処分費 |  | 式 | bar: 原 設 計 数 量
| 産業廃棄物税相当額 |  | 式 | bar: 原 設 計 数 量
小 計
Ⅱ | 便所改修工事
| 一般工事 |  | 式 | bar: 原 設 計 数 量
| 発生材処分費 |  | 式 | bar: 原 設 計 数 量
| 産業廃棄物税相当額 |  | 式 | bar: 原 設 計 数 量
小 計
Ⅲ | 内部仕上改修工事
| 一般工事 |  | 式 | bar: 原 設 計 数 量
| 発生材処分費 |  | 式 | bar: 原 設 計 数 量
| 産業廃棄物税相当額 |  | 式 | bar: 原 設 計 数 量
小 計
Ⅳ | その他改修工事
| 一般工事 |  | 式 | bar: 原 設 計 数 量
| 発生材処分費 |  | 式 | bar: 原 設 計 数 量
| 産業廃棄物税相当額 |  | 式 | bar: 原 設 計 数 量
小 計
合 計
| 一般工事 |  | 式 | bar: 原 設 計 数 量
小 計
| 発生材処分費 |  | 式 | bar: 原 設 計 数 量
小 計
| 産業廃棄物税相当額 |  | 式 | bar: 原 設 計 数 量
直接工事費 計
Ⅰ | 外部仕上改修工事
1 | 直接仮設工事 | 一般工事 | 式 | bar: 原 設 計 数 量
2 | 屋根防水改修工事 | 一般工事 | 式 | bar: 原 設 計 数 量
3 | ﾊﾞﾙｺﾆ-上部屋根防水改修工事 | 一般工事 | 式 | bar: 原 設 計 数 量
4 | バルコニ－改修工事 | 一般工事 | 式 | bar: 原 設 計 数 量
5 | キャットｳｫ-ｸ改修工事 | 一般工事 | 式 | bar: 原 設 計 数 量
6 | 配膳室屋根防水改修工事 | 一般工事 | 式 | bar: 原 設 計 数 量
7 | 勾配屋根改修工事 | 一般工事 | 式 | bar: 原 設 計 数 量
8 | 軒天井改修工事 | 一般工事 | 式 | bar: 原 設 計 数 量
9 | 外壁改修工事 | 一般工事 | 式 | bar: 原 設 計 数 量
10 | 発生材積込み・運搬費 | 一般工事 | 式 | bar: 原 設 計 数 量
11 | 発生材処分費 |  | 式 | bar: 原 設 計 数 量
12 | 産業廃棄物税相当額 |  | 式 | bar: 原 設 計 数 量
合 計
一般工事
発生材処分費
産業廃棄物税相当額
1 | 直接仮設工事
| 養生 | 屋上防水改修 | ㎡ | 原 設 計 数 量: 645
| 整理清掃後片付け | 屋上防水改修 | ㎡ | 原 設 計 数 量: 645
| 養生 | 外壁改修 | ㎡ | 原 設 計 数 量: 376
| 整理清掃後片付け | 外壁改修 | ㎡ | 原 設 計 数 量: 376
| 外部足場（手すり先行方式） | 枠組本足場 900幅 安全手すり共 高12ｍ未満 | 掛㎡ | 原 設 計 数 量: 1818
| 〃 | 枠組本足場 600幅 安全手すり共 高12ｍ未満 | 掛㎡ | 原 設 計 数 量: 161
| 外部仕上足場 | 階高4.0ｍ以下 脚立足場 | ㎡ | 原 設 計 数 量: 98.9
| 養生シ－ト張り | 防炎 | 掛㎡ | 原 設 計 数 量: 1979
| 小 計 | 一般
2 | 屋根防水改修工事
【撤去】
| 既存ル－フドレン撤去 | 100Ф 集積共 | か所 | 原 設 計 数 量: 3
| 伸縮目地撤去 | 25×70 集積共 | ｍ | 原 設 計 数 量: 368
| 水切シ－リング撤去 | 集積共 | ｍ | 原 設 計 数 量: 70.1
【改修】
| 高圧水洗浄 | 平場・立上り | ㎡ | 原 設 計 数 量: 623
| 目地樹脂ﾓﾙﾀﾙ充填 | 25×70 | ｍ | 原 設 計 数 量: 368
| 通気絶縁用ｱｽﾌｧﾙﾄ成形板敷き | 平場 t4.0mm | ㎡ | 原 設 計 数 量: 522
| 露出ｱｽﾌｧﾙﾄ防水遮熱・防水材塗布 | 平場 JSX-020同等 | ㎡ | 原 設 計 数 量: 522
| 露出ｱｽﾌｧﾙﾄ防水遮熱・防水材塗布 | 立上り JSV-020同等 | ㎡ | 原 設 計 数 量: 101
| 立上り用脱気材設置 | ベーパス同等 | か所 | 原 設 計 数 量: 30
| 高排水率性能改修用ドレン | 100Ф SUS製キャップ共 | か所 | 原 設 計 数 量: 3
| アルミ笠木取外し・再取付け | Ｗ＝325 | ｍ | 原 設 計 数 量: 117
| アルミ水切取外し・再取付け |  | ｍ | 原 設 計 数 量: 70.1
| シ－リング | MS-2 15×10 水切 | ｍ | 原 設 計 数 量: 70.1
| 小 計 | 一般
3 | ﾊﾞﾙｺﾆ-上部屋根防水改修工事
【撤去】
| 既存ル－フドレン撤去 | 80Ф 集積共 | か所 | 原 設 計 数 量: 4
| 床シ－ト防水撤去 | ｔ＝2.0 集積共 | ㎡ | 原 設 計 数 量: 19.5
| 立上りシ－ト防水撤去 | ｔ＝2.0 集積共 | ㎡ | 原 設 計 数 量: 20
| 水切シ－リング撤去 | 集積共 | ｍ | 原 設 計 数 量: 29.8
【改修】
| 下地調整 | 平場・立上り | ㎡ | 原 設 計 数 量: 39.5
| ウレタン塗膜防水 | Ｘ2 ｔ＝2.0 平場 | ㎡ | 原 設 計 数 量: 19.5
| ウレタン塗膜防水 | Ｘ2 ｔ＝2.0 立上り | ㎡ | 原 設 計 数 量: 20
| 改修用ドレン | 80Ф | か所 | 原 設 計 数 量: 4
| ｱﾙﾐ笠木取外し・再取付け | Ｗ＝550 | ｍ | 原 設 計 数 量: 14.9
| ｱﾙﾐ笠木取外し・再取付け | Ｗ＝350 | ｍ | 原 設 計 数 量: 2.6
| アルミ水切取外し・再取付け |  | ｍ | 原 設 計 数 量: 22.8
| シ－リング | MS-2 15×10 水切 | ｍ | 原 設 計 数 量: 29.8
| 小 計 | 一般
4 | バルコニ－改修工事
【撤去】
| 水切シ－リング撤去 | 集積共 | ｍ | 原 設 計 数 量: 34.2
【改修】
| 高圧水洗浄 | 平場・立上り | ㎡ | 原 設 計 数 量: 31.7
| ウレタン塗膜防水 | Ｘ2 ｔ＝2.0 平場 | ㎡ | 原 設 計 数 量: 24.3
| ウレタン塗膜防水 | Ｘ2 ｔ＝2.0 立上り | ㎡ | 原 設 計 数 量: 7.4
| シ－リング | MS-2 15×10 水切 | ｍ | 原 設 計 数 量: 34.2
（スチ－ル手摺）
| 下地調整 | RC種 ｽﾁ-ﾙ手摺 | ㎡ | 原 設 計 数 量: 8.2
| 錆止塗装 | 現場 細物 | ｍ | 原 設 計 数 量: 128
| 鉄部ＤＰ塗替え | 細物 1級 | ｍ | 原 設 計 数 量: 128
| 小 計 | 一般
5 | キャットｳｫ-ｸ改修工事
【改修】
| 高圧水洗浄 | 平場・立上り | ㎡ | 原 設 計 数 量: 17.9
| ウレタン塗膜防水 | Ｘ2 ｔ＝2.0 平場 | ㎡ | 原 設 計 数 量: 12.7
| ウレタン塗膜防水 | Ｘ2 ｔ＝2.0 立上り | ㎡ | 原 設 計 数 量: 5.2
（スチ－ル手摺）
| 下地調整 | RC種 ｽﾁ-ﾙ手摺 | ㎡ | 原 設 計 数 量: 13.6
| 錆止塗装 | 現場 細物 | ｍ | 原 設 計 数 量: 212
| 鉄部ＤＰ塗替え | 細物 1級 | ｍ | 原 設 計 数 量: 212
| 小 計 | 一般
6 | 配膳室屋根防水改修工事
【改修】
| 高圧水洗浄 | 平場・立上り | ㎡ | 原 設 計 数 量: 70.6
| ウレタン塗膜防水 | Ｘ2 ｔ＝2.0 平場 | ㎡ | 原 設 計 数 量: 66.3
| ウレタン塗膜防水 | Ｘ2 ｔ＝2.0 立上り | ㎡ | 原 設 計 数 量: 4.3
| 小 計 | 一般
7 | 勾配屋根改修工事
【改修】
| 高圧水洗浄 | 平場・立上り | ㎡ | 原 設 計 数 量: 421
| 超速硬化型ｳﾚﾀﾝｽﾌﾟﾚ-塗膜防水 | ｔ＝2.0 平場 G-Y-K同等 | ㎡ | 原 設 計 数 量: 403
| ｱｸﾘﾙｳﾚﾀﾝ系遮熱型ﾄｯｸｺ-ﾄ塗布 | 平場 | ㎡ | 原 設 計 数 量: 403
| 超速硬化型ｳﾚﾀﾝｽﾌﾟﾚ-塗膜防水 | ｔ＝2.0 破風部 G-Y-K同等 | ㎡ | 原 設 計 数 量: 17.8
| ｱｸﾘﾙｳﾚﾀﾝ系遮熱型ﾄｯｸｺ-ﾄ塗布 | 破風部 | ㎡ | 原 設 計 数 量: 17.8
| 小 計 | 一般
8 | 軒天井改修工事
【撤去】
| 天井ｹｲ酸ｶﾙｼｳﾑ板撤去 | ｔ＝5 集積共 | ㎡ | 原 設 計 数 量: 5
【改修】
| 天井ｹｲ酸ｶﾙｼｳﾑ板 | ｔ＝5 目透し | ㎡ | 原 設 計 数 量: 5
| 天井ＶＰ塗り | ｹｲｶﾙ板面 | ㎡ | 原 設 計 数 量: 5
（既存ボード面）
| 下地調整 | RC種 ｹｲｶﾙ板面 | ㎡ | 原 設 計 数 量: 189
| 天井ＶＰ塗替え | ｹｲｶﾙ板面 | ㎡ | 原 設 計 数 量: 189
| 天井落下対策 | ビス留め | ㎡ | 原 設 計 数 量: 189
（ｺﾝｸﾘ-ﾄ面）
| 水洗い工法 | 高圧洗浄 | ㎡ | 原 設 計 数 量: 34.7
| 下地調整 | Ｃ-2 | ㎡ | 原 設 計 数 量: 34.7
| 複層塗材Ｅ吹付け |  | ㎡ | 原 設 計 数 量: 34.7
| 小 計 | 一般
9 | 外壁改修工事
【撤去】
| 打継シーリング撤去 | 集積共 | ｍ | 原 設 計 数 量: 453
| タテ目地シーリング撤去 | 集積共 | ｍ | 原 設 計 数 量: 109
| 建具シーリング撤去 | 集積共 | ｍ | 原 設 計 数 量: 578
| 建具水切シーリング撤去 | 集積共 | ｍ | 原 設 計 数 量: 171
【改修】
| 外壁面の事前調査 | ｺﾝｸﾘ-ﾄ面 | ㎡ | 原 設 計 数 量: 786
| 外壁面の事前調査 | ﾀｲﾙ面 | ㎡ | 原 設 計 数 量: 541
（ｺﾝｸﾘ-ﾄ面）
| 水洗い工法 | 高圧洗浄 | ㎡ | 原 設 計 数 量: 684
| 下地調整 | Ｃ-2 | ㎡ | 原 設 計 数 量: 684
| 複層塗材Ｅ吹付け |  | ㎡ | 原 設 計 数 量: 684
（ｺﾝｸﾘ-ﾄ面）
| 水洗い工法 | 高圧洗浄 | ㎡ | 原 設 計 数 量: 102
| 下地調整 | ｺﾝｸﾘ-ﾄ面 RC種 | ㎡ | 原 設 計 数 量: 102
| 浸透性吸水防止剤 |  | ㎡ | 原 設 計 数 量: 102
（タイル面）
| 水洗い工法 | 高圧洗浄 | ㎡ | 原 設 計 数 量: 541
| ﾓｻﾞｲｸ磁器質ﾀｲﾙ | 既存ﾀｲﾙ面積 | ㎡ | 原 設 計 数 量: 541
| シ－リング | PU-2 20×10 打継 | ｍ | 原 設 計 数 量: 323
| シ－リング | PS-2 20×10 ﾀｲﾙ面打継 | ｍ | 原 設 計 数 量: 130
| シ－リング | PS-2 20×10 ﾀｲﾙ面ﾀﾃ目地 | ｍ | 原 設 計 数 量: 109
| シ－リング | MS-2 15×10 建具 | ｍ | 原 設 計 数 量: 578
| シ－リング | MS-2 10×10 建具水切 | ｍ | 原 設 計 数 量: 171
（外部鋼製建具）
| 下地調整 | 鋼製建具 RC種 | ㎡ | 原 設 計 数 量: 34.7
| 錆止塗装 | Ａ種 現場 | ㎡ | 原 設 計 数 量: 34.7
| 鉄部ＤＰ塗替え | 外部鋼製建具 1級 | ㎡ | 原 設 計 数 量: 34.7
（ＬＰＧ置場屋根）
| 高圧水洗浄 | 平場 | ㎡ | 原 設 計 数 量: 12.2
| 超速硬化型ｳﾚﾀﾝｽﾌﾟﾚ-塗膜防水 | ｔ＝2.0 平場 G-Y-K同等 | ㎡ | 原 設 計 数 量: 12.2
| ｱｸﾘﾙｳﾚﾀﾝ系遮熱型ﾄｯｸｺ-ﾄ塗布 | 平場 | ㎡ | 原 設 計 数 量: 12.2
クラック補修
| 外壁 ひび割れ補修(0.2mm以上1mm未満) | ｴﾎﾟｷｼ樹脂注入 ｺﾆｼ･ﾎﾞﾝﾄﾞｼﾘﾝﾀﾞｰ工法 | ｍ | 原 設 計 数 量: 80
| 外壁 ひび割れ補修(1mm以上) | ｴﾎﾟｷｼ樹脂注入 ｺﾆｼ･ﾎﾞﾝﾄﾞｼﾘﾝﾀﾞｰ工法 | ｍ | 原 設 計 数 量: 23.3
| 小 計 | 一般
10 | 発生材積込み・運搬費
| 発生材積込み | 廃ﾌﾟﾗｽﾁｯｸ 人力 | ｍ3 | 原 設 計 数 量: 0.3
| 〃 | 伸縮目地 人力 | ｍ3 | 原 設 計 数 量: 0.6
| 〃 | ｹｲｶﾙ板 人力 | ｍ3 | 原 設 計 数 量: 0.02
| 〃 | 金属くず 人力 | ｍ3 | 原 設 計 数 量: 0.01
| 発生材運搬費 | 廃ﾌﾟﾗｽﾁｯｸ DID有り2ｔ車 23.0㎞以下 | ｍ3 | 原 設 計 数 量: 0.3
| 〃 | 伸縮目地 DID有り2ｔ車 23.0㎞以下 | ｍ3 | 原 設 計 数 量: 0.6
| 〃 | ｹｲｶﾙ板 DID有り2ｔ車 23.0㎞以下 | ｍ3 | 原 設 計 数 量: 0.02
| 〃 | 金属くず DID有り2ｔ車 14.5㎞以下 | ｍ3 | 原 設 計 数 量: 0.01
| 小 計 | 一般
11 | 発生材処分費
| 発生材処分費 | 廃ﾌﾟﾗｽﾁｯｸ 再生 | ｔ | 原 設 計 数 量: 0.3
| 〃 | 伸縮目地 | ｔ | 原 設 計 数 量: 0.02
| 〃 | ｹｲｶﾙ板 | ｔ | 原 設 計 数 量: 0.02
| 〃 | 金属くず 再生 | ｔ | 原 設 計 数 量: 0.02
小 計
12 | 産業廃棄物税相当額
| 伸縮目地 | 減量化率1.0 | ｔ | 原 設 計 数 量: 0.02
| ｹｲｶﾙ板 | 減量化率1.0 | ｔ | 原 設 計 数 量: 0.02
小 計
Ⅱ | 便所改修工事
1 | 便所改修工事 | 一般工事 | 式 | bar: 原 設 計 数 量
2 | 発生材積込み・運搬費 | 一般工事 | 式 | bar: 原 設 計 数 量
3 | 発生材処分費 |  | 式 | bar: 原 設 計 数 量
4 | 産業廃棄物税相当額 |  | 式 | bar: 原 設 計 数 量
| 合 計 |  |  | 原 設 計 数 量: 0
一般工事
発生材処分費
産業廃棄物税相当額
1 | 便所改修工事
【仮設】
| 養生 | 内部 複合改修 | ㎡ | 原 設 計 数 量: 27.9
| 整理清掃 | 内部 複合改修 | ㎡ | 原 設 計 数 量: 27.9
【撤去】
| ビニル床シート撤去 | ｔ＝2.8 集積共 | ㎡ | 原 設 計 数 量: 0.7
| 床カッタ－入れ | ｺﾝｸﾘ-ﾄ面 | ｍ | 原 設 計 数 量: 14.4
| 床コンクリ－ト撤去 | ﾊﾝﾄﾞﾌﾞﾚ-ｶ 集積共 | ｍ3 | 原 設 計 数 量: 0.1
| 甲板ﾒﾗﾐﾝﾎﾟｽﾄﾌｫｰﾑ撤去 | 150×20 集積共 | ｍ | 原 設 計 数 量: 4.3
| ライニング撤去 | 化粧ｹｲｶﾙ板ｔ6+合板ｔ12+石膏ﾎﾞｰﾄﾞｔ9.5+軽鉄下地 集積共 | ㎡ | 原 設 計 数 量: 3.5
| トイレブ－ス撤去 | 集積共 | ㎡ | 原 設 計 数 量: 14.1
| 目隠しパネル撤去 | 集積共 | ㎡ | 原 設 計 数 量: 1.8
【改修】
| 異形鉄筋 | SD294A Ｄ13 | ｔ | 原 設 計 数 量: 0.02
| 鉄筋加工組立 | 壁式 | ｔ | 原 設 計 数 量: 0.02
| 鉄筋運搬費 | 4ｔ車 | ｔ | 原 設 計 数 量: 0.02
| 金属アンカ－ | Ｄ13 横向き 接着系 | か所 | 原 設 計 数 量: 96
| 床コンクリ－ト | 21+3N/ｍ㎡ Ｓ＝18 | ｍ3 | 原 設 計 数 量: 0.1
| コンクリ－ト打設手間 | 人力 | ｍ3 | 原 設 計 数 量: 0.1
| 普通合板型枠 | 壁式 | ㎡ | 原 設 計 数 量: 0.7
| 型枠運搬費 | 4ｔ車 | ㎡ | 原 設 計 数 量: 0.7
| 床ｺﾝｸﾘ-ﾄ直均し仕上げ | 張物下地 | ㎡ | 原 設 計 数 量: 0.7
| ビニル床シート | ｔ＝2.8 | ㎡ | 原 設 計 数 量: 1.4
| 壁化粧ケイカル板 | ｔ＝6.0 | ㎡ | 原 設 計 数 量: 3.5
（1階）
| ＴＢ-10 ﾄｲﾚﾌﾞ-ｽ新設 | W1082+540×H1870 | か所 | bar: 原 設 計 数 量
| ＴＢ-11 ﾄｲﾚﾌﾞ-ｽ新設 | W1103+1217×H1870 | か所 | bar: 原 設 計 数 量
| （2階） |  |  | 原 設 計 数 量: 0
| ＴＢ-12 ﾄｲﾚﾌﾞ-ｽ新設 | W1136+1061×H1870 | か所 | bar: 原 設 計 数 量
| ＴＢ-13 ﾄｲﾚﾌﾞ-ｽ新設 | W1069+1217×H1870 | か所 | bar: 原 設 計 数 量
| 小 計 | 一般
2 | 発生材積込み・運搬費
| 発生材積込み | 鉄筋ｺﾝｸﾘ-ﾄ 人力 | ｍ3 | 原 設 計 数 量: 0.1
| 〃 | 木くず 人力 | ｍ3 | 原 設 計 数 量: 0.6
| 〃 | 金属くず 人力 | ｍ3 | 原 設 計 数 量: 0.03
| 〃 | 廃ﾌﾟﾗｽﾁｯｸ 人力 | ｍ3 | 原 設 計 数 量: 0.01
| 〃 | 石膏ﾎﾞｰﾄﾞ 人力 | ｍ3 | 原 設 計 数 量: 0.03
| 〃 | ｹｲｶﾙ板 人力 | ｍ3 | 原 設 計 数 量: 0.02
| 〃 | ﾒﾗﾐﾝ化粧板 人力 | ｍ3 | 原 設 計 数 量: 0.03
| 発生材運搬費 | 鉄筋ｺﾝｸﾘ-ﾄ DID有り2ｔ車 4.5㎞以下 | ｍ3 | 原 設 計 数 量: 0.1
| 〃 | 木くず DID有り2ｔ車 14.5㎞以下 | ｍ3 | 原 設 計 数 量: 0.6
| 〃 | 金属くず DID有り2ｔ車 14.5㎞以下 | ｍ3 | 原 設 計 数 量: 0.03
| 〃 | 廃ﾌﾟﾗｽﾁｯｸ DID有り2ｔ車 23.0㎞以下 | ｍ3 | 原 設 計 数 量: 0.01
| 〃 | 石膏ﾎﾞｰﾄﾞ DID有り2ｔ車 14.5㎞以下 | ｍ3 | 原 設 計 数 量: 0.03
| 〃 | ｹｲｶﾙ板 DID有り2ｔ車 23.0㎞以下 | ｍ3 | 原 設 計 数 量: 0.02
| 〃 | ﾒﾗﾐﾝ化粧板 DID有り2ｔ車 23.0㎞以下 | ｍ3 | 原 設 計 数 量: 0.03
| 小 計 | 一般
3 | 発生材処分費
| 発生材処分費 | 鉄筋ｺﾝｸﾘ-ﾄ 再生 | ｔ | 原 設 計 数 量: 0.2
| 〃 | 木くず 再生 | ｔ | 原 設 計 数 量: 0.3
| 〃 | 金属くず 再生 | ｔ | 原 設 計 数 量: 0.01
| 〃 | 廃ﾌﾟﾗｽﾁｯｸ 再生 | ｔ | 原 設 計 数 量: 0.01
| 〃 | 石膏ﾎﾞｰﾄﾞ 再生 | ｔ | 原 設 計 数 量: 0.02
| 〃 | ｹｲｶﾙ板 | ｔ | 原 設 計 数 量: 0.02
| 〃 | ﾒﾗﾐﾝ化粧板 | ｔ | 原 設 計 数 量: 0.04
| 金属（有価物） | ｽﾃﾝﾚｽ | ｔ | 原 設 計 数 量: -0.01
小 計
4 | 産業廃棄物税相当額
| ﾒﾗﾐﾝ化粧板 | 減量化率1.0 | ｔ | 原 設 計 数 量: 0.02
| 陶磁器 | 減量化率1.0 | ｔ | 原 設 計 数 量: 0.04
小 計
Ⅲ | 内部仕上改修工事
1 | 直接仮設工事 | 一般工事 | 式 | bar: 原 設 計 数 量
2 | 内部仕上改修工事 | 一般工事 | 式 | bar: 原 設 計 数 量
3 | 発生材積込み・運搬費 | 一般工事 | 式 | bar: 原 設 計 数 量
4 | 発生材処分費 |  | 式 | bar: 原 設 計 数 量
合 計
一般工事
発生材処分費
産業廃棄物税相当額
1 | 直接仮設工事
| 養生 | 内部 個別改修 | ㎡ | 原 設 計 数 量: 33.9
| 整理清掃後片付け | 内部 個別改修 | ㎡ | 原 設 計 数 量: 33.9
| 養生 | 内部 塗装塗替え程度 | ㎡ | 原 設 計 数 量: 242
| 整理清掃後片付け | 内部 塗装塗替え程度 | ㎡ | 原 設 計 数 量: 242
| 内部仕上足場 | 階高4.0ｍ以下 脚立足場 | ㎡ | 原 設 計 数 量: 173
| 内部足場（手すり先行方式） | 枠組本足場 600幅 安全手すり共 | 掛㎡ | 原 設 計 数 量: 193
| 小 計 | 一般
2 | 内部仕上改修工事
【撤去】
| 壁合板撤去 | ｔ＝5.5 集積共 | ㎡ | 原 設 計 数 量: 2.3
【改修】
| 壁シナ合板 | ｔ＝5.5 Ｔ2 目透し | ㎡ | 原 設 計 数 量: 2.3
| 木部ＣＬ塗り | 合板面 | ㎡ | 原 設 計 数 量: 2.3
（配膳室）
| 下地調整 | RC種 ｹｲｶﾙ板面 | ㎡ | 原 設 計 数 量: 41.4
| 壁ＥＰ塗替え | ｹｲｶﾙ板面 | ㎡ | 原 設 計 数 量: 41.4
（サッシ額縁）
| 下地調整 | 木部 RC種 | ㎡ | 原 設 計 数 量: 161
| 木部ＣＬ塗替え | 細物 | ｍ | 原 設 計 数 量: 339
| 木部ＣＬ塗替え |  | ㎡ | 原 設 計 数 量: 123
（鋼製建具・三方枠）
| 下地調整 | 鋼製建具・三方枠 RC種 | ㎡ | 原 設 計 数 量: 63.2
| 錆止塗装 | 現場 | ㎡ | 原 設 計 数 量: 63.2
| 鉄部ＮＡＤ塗替え | 内部部鋼製建具・三方枠 | ㎡ | 原 設 計 数 量: 63.2
（スチ－ル手摺）
| 下地調整 | ｽﾁ-ﾙ手摺面 RC種 | ㎡ | 原 設 計 数 量: 2.8
| 錆止塗装 | 現場 細物 | ｍ | 原 設 計 数 量: 29
| 鉄部ＮＡＤ塗替え | 細物 | ｍ | 原 設 計 数 量: 29
（ピット）
| 床モルタル金ゴテ | ｔ＝30～50 勾配付 | ㎡ | 原 設 計 数 量: 559
| 小 計 | 一般
3 | 発生材積込み・運搬費
| 発生材積込み | 木くず 人力 | ｍ3 | 原 設 計 数 量: 0.01
| 発生材運搬費 | 木くず DID有り2ｔ車 14.5㎞以下 | ｍ3 | 原 設 計 数 量: 0.01
| 小 計 | 一般
4 | 発生材処分費
| 発生材処分費 | 木くず 再生 | ｔ | 原 設 計 数 量: 0.01
小 計
Ⅳ | その他改修工事
設備基礎等関連工事
| キュービクル基礎工事 |  | 式 | bar: 原 設 計 数 量
| フェンス増設工事 |  | 式 | bar: 原 設 計 数 量
| 受水槽基礎工事 |  | 式 | bar: 原 設 計 数 量
| 雨水沈砂槽、地下雨水貯留槽改修工事 | 砂埋め | 式 | bar: 原 設 計 数 量
| エアコン基礎工事 |  | 式 | bar: 原 設 計 数 量
| エアコン基礎解体撤去 |  | 式 | bar: 原 設 計 数 量
| 防音壁解体撤去 | AG-1､ｱﾙﾐﾙｰﾊﾞｰ共 | 式 | bar: 原 設 計 数 量
| 非常用発電機置き場撤去・新設 |  | 式 | bar: 原 設 計 数 量
合 計
一般工事
発生材処分費
産業廃棄物税相当額

## 建築 Ⅰ期(校舎Ｃ棟)
| 名 称 | 摘 要 | 単位 | 原 設 計 |  |  |  | 変 更 設 計 |  |  |  | 差引増減額
|  |  |  | 数 量 | 単 価 | 金 額 | 備 考 | 数 量 | 単 価 | 金 額 | 備 考
Ａ-Ⅰ-3 | 校舎Ｃ棟 直接工事費
Ⅰ | 外部仕上改修工事
| 一般工事 |  | 式 | bar: 原 設 計 数 量
| 発生材処分費 |  | 式 | bar: 原 設 計 数 量
| 産業廃棄物税相当額 |  | 式 | bar: 原 設 計 数 量
小 計
Ⅱ | 内部仕上改修工事
| 一般工事 |  | 式 | bar: 原 設 計 数 量
| 発生材処分費 |  | 式 | bar: 原 設 計 数 量
| 産業廃棄物税相当額 |  | 式 | bar: 原 設 計 数 量
小 計
合 計
| 一般工事 |  | 式 | bar: 原 設 計 数 量
小 計
| 発生材処分費 |  | 式 | bar: 原 設 計 数 量
小 計
| 産業廃棄物税相当額 |  | 式 | bar: 原 設 計 数 量
直接工事費 計
Ⅰ | 外部仕上改修工事
1 | 直接仮設工事 | 一般工事 | 式 | bar: 原 設 計 数 量
2 | 屋根防水改修工事 | 一般工事 | 式 | bar: 原 設 計 数 量
3 | 勾配屋根改修工事 | 一般工事 | 式 | bar: 原 設 計 数 量
4 | 軒天井改修工事 | 一般工事 | 式 | bar: 原 設 計 数 量
5 | 外壁改修工事 | 一般工事 | 式 | bar: 原 設 計 数 量
6 | 発生材積込み・運搬費 | 一般工事 | 式 | bar: 原 設 計 数 量
7 | 発生材処分費 |  | 式 | bar: 原 設 計 数 量
8 | 産業廃棄物税相当額 |  | 式 | bar: 原 設 計 数 量
合 計
一般工事
発生材処分費
産業廃棄物税相当額
1 | 直接仮設工事
| 養生 | 屋上防水改修 | ㎡ | 原 設 計 数 量: 92.5
| 整理清掃後片付け | 屋上防水改修 | ㎡ | 原 設 計 数 量: 92.5
| 養生 | 外壁改修 | ㎡ | 原 設 計 数 量: 131
| 整理清掃後片付け | 外壁改修 | ㎡ | 原 設 計 数 量: 131
| 外部足場（手すり先行方式） | 枠組本足場 900幅 安全手すり共 高12ｍ未満 | 掛㎡ | 原 設 計 数 量: 736
| 外部仕上足場 | 枠組棚足場 階高7.4ｍ以上9.1ｍ未満 | ㎡ | 原 設 計 数 量: 81.3
| 外部仕上足場 | 階高4.0ｍ以下 脚立足場 | ㎡ | 原 設 計 数 量: 3.5
| 養生シ－ト張り | 防炎 | 掛㎡ | 原 設 計 数 量: 736
| 小 計 | 一般
2 | 屋根防水改修工事
【撤去】
| 既存ル－フドレン撤去 | 100Ф 集積共 | か所 | bar: 原 設 計 数 量
| 伸縮目地撤去 | 25×70 集積共 | ｍ | 原 設 計 数 量: 62.9
| 水切シ－リング撤去 | 集積共 | ｍ | 原 設 計 数 量: 21.3
| ＡＣＷアルミ笠木撤去 | Ｗ＝550 集積共 | ｍ | 原 設 計 数 量: 12
【改修】
| 高圧水洗浄 | 平場・立上り | ㎡ | 原 設 計 数 量: 115
| 目地樹脂ﾓﾙﾀﾙ充填 | 25×70 | ｍ | 原 設 計 数 量: 62.9
| 通気絶縁用ｱｽﾌｧﾙﾄ成形板敷き | 平場 t4.0mm | ㎡ | 原 設 計 数 量: 92.5
| 露出ｱｽﾌｧﾙﾄ防水遮熱・防水材塗布 | 平場 JSX-020同等 | ㎡ | 原 設 計 数 量: 92.5
| 露出ｱｽﾌｧﾙﾄ防水遮熱・防水材塗布 | 立上り JSV-020同等 | ㎡ | 原 設 計 数 量: 22.3
| 立上り用脱気材設置 | ベーパス同等 | か所 | 原 設 計 数 量: 10
| 高排水率性能改修用ドレン | 100Ф SUS製キャップ共 | か所 | bar: 原 設 計 数 量
| アルミ笠木取外し・再取付け | Ｗ＝325 | ｍ | 原 設 計 数 量: 14.5
| アルミ水切取外し・再取付け |  | ｍ | 原 設 計 数 量: 21.3
| シ－リング | MS-2 15×10 水切 | ｍ | 原 設 計 数 量: 21.3
| ＡＣＷアルミ笠木新設 | Ｗ＝550 | ｍ | 原 設 計 数 量: 11.5
| 同上コーナ－ | Ｗ＝550 直角 | か所 | bar: 原 設 計 数 量
| 小 計 | 一般
3 | 勾配屋根改修工事
【改修】
| 高圧水洗浄 | 平場・立上り | ㎡ | 原 設 計 数 量: 359
| 超速硬化型ｳﾚﾀﾝｽﾌﾟﾚ-塗膜防水 | ｔ＝2.0 平場 G-Y-K同等 | ㎡ | 原 設 計 数 量: 333
| ｱｸﾘﾙｳﾚﾀﾝ系遮熱型ﾄｯｸｺ-ﾄ塗布 | 平場 | ㎡ | 原 設 計 数 量: 333
| 超速硬化型ｳﾚﾀﾝｽﾌﾟﾚ-塗膜防水 | ｔ＝2.0 破風部 G-Y-K同等 | ㎡ | 原 設 計 数 量: 25.3
| ｱｸﾘﾙｳﾚﾀﾝ系遮熱型ﾄｯｸｺ-ﾄ塗布 | 破風部 | ㎡ | 原 設 計 数 量: 25.3
| 小 計 | 一般
4 | 軒天井改修工事
【撤去】
| 天井ｹｲ酸ｶﾙｼｳﾑ板撤去 | ｔ＝5 集積共 | ㎡ | 原 設 計 数 量: 2.9
【改修】
| 天井ｹｲ酸ｶﾙｼｳﾑ板 | ｔ＝5 目透し | ㎡ | 原 設 計 数 量: 2.9
| 天井ＶＰ塗り | ｹｲｶﾙ板面 | ㎡ | 原 設 計 数 量: 2.9
（既存ボード面）
| 下地調整 | RC種 ｹｲｶﾙ板面 | ㎡ | 原 設 計 数 量: 94.1
| 天井ＶＰ塗替え | ｹｲｶﾙ板面 | ㎡ | 原 設 計 数 量: 94.1
| 天井落下対策 | ビス留め | ㎡ | 原 設 計 数 量: 94.1
| 小 計 | 一般
5 | 外壁改修工事
【撤去】
| 打継シーリング撤去 | 集積共 | ｍ | 原 設 計 数 量: 129
| タテ目地シーリング撤去 | 集積共 | ｍ | 原 設 計 数 量: 19.6
| 建具シーリング撤去 | 集積共 | ｍ | 原 設 計 数 量: 246
| 建具水切シーリング撤去 | 集積共 | ｍ | 原 設 計 数 量: 56.1
【改修】
| 外壁面の事前調査 | ｺﾝｸﾘ-ﾄ面 | ㎡ | 原 設 計 数 量: 189
| 外壁面の事前調査 | ﾀｲﾙ面 | ㎡ | 原 設 計 数 量: 156
（ｺﾝｸﾘ-ﾄ面）
| 水洗い工法 | 高圧洗浄 | ㎡ | 原 設 計 数 量: 170
| 下地調整 | Ｃ-2 | ㎡ | 原 設 計 数 量: 170
| 複層塗材Ｅ吹付け |  | ㎡ | 原 設 計 数 量: 170
（ｺﾝｸﾘ-ﾄ面）
| 水洗い工法 | 高圧洗浄 | ㎡ | 原 設 計 数 量: 18.6
| 下地調整 | ｺﾝｸﾘ-ﾄ面 RC種 | ㎡ | 原 設 計 数 量: 18.6
| 浸透性吸水防止剤 |  | ㎡ | 原 設 計 数 量: 18.6
（タイル面）
| 水洗い工法 | 高圧洗浄 | ㎡ | 原 設 計 数 量: 156
| ﾓｻﾞｲｸ磁器質ﾀｲﾙ | 既存ﾀｲﾙ面積 | ㎡ | 原 設 計 数 量: 156
| シ－リング | PU-2 20×10 打継 | ｍ | 原 設 計 数 量: 95.6
| シ－リング | PS-2 20×10 ﾀｲﾙ面打継 | ｍ | 原 設 計 数 量: 33.3
| シ－リング | PS-2 20×10 ﾀｲﾙ面ﾀﾃ目地 | ｍ | 原 設 計 数 量: 19.6
| シ－リング | MS-2 15×10 建具 | ｍ | 原 設 計 数 量: 246
| シ－リング | MS-2 10×10 建具水切 | ｍ | 原 設 計 数 量: 56.1
（鋼板ｻｲﾃﾞｨﾝｸﾞ面）
| 下地調整 | 鋼板ｻｲﾃﾞｨﾝｸﾞ面 RC種 | ㎡ | 原 設 計 数 量: 50.5
| ＤＰ塗替え | 1級 | ㎡ | 原 設 計 数 量: 50.5
（鉄骨柱）
| 下地調整 | 鉄骨面 RC種 | ㎡ | 原 設 計 数 量: 44.4
| 錆止塗装 | 現場 | ㎡ | 原 設 計 数 量: 44.4
| ＤＰ塗替え | 1級 | ㎡ | 原 設 計 数 量: 44.4
クラック補修
| 外壁 ひび割れ補修(0.2mm以上1mm未満) | ｴﾎﾟｷｼ樹脂注入 ｺﾆｼ･ﾎﾞﾝﾄﾞｼﾘﾝﾀﾞｰ工法 | ｍ | 原 設 計 数 量: 17
| 外壁 ひび割れ補修(1mm以上) | ｴﾎﾟｷｼ樹脂注入 ｺﾆｼ･ﾎﾞﾝﾄﾞｼﾘﾝﾀﾞｰ工法 | ｍ | 原 設 計 数 量: 5.3
| 小 計 | 一般
6 | 発生材積込み・運搬費
| 発生材積込み | 廃ﾌﾟﾗｽﾁｯｸ 人力 | ｍ3 | 原 設 計 数 量: 0.1
| 〃 | 伸縮目地 人力 | ｍ3 | 原 設 計 数 量: 0.1
| 〃 | ｹｲｶﾙ板 人力 | ｍ3 | 原 設 計 数 量: 0.01
| 〃 | 金属くず 人力 | ｍ3 | 原 設 計 数 量: 0.001
| 発生材運搬費 | 廃ﾌﾟﾗｽﾁｯｸ DID有り2ｔ車 23.0㎞以下 | ｍ3 | 原 設 計 数 量: 0.1
| 〃 | 伸縮目地 DID有り2ｔ車 23.0㎞以下 | ｍ3 | 原 設 計 数 量: 0.1
| 〃 | ｹｲｶﾙ板 DID有り2ｔ車 23.0㎞以下 | ｍ3 | 原 設 計 数 量: 0.01
| 〃 | 金属くず DID有り2ｔ車 14.5㎞以下 | ｍ3 | 原 設 計 数 量: 0.001
| 小 計 | 一般
7 | 発生材処分費
| 発生材処分費 | 廃ﾌﾟﾗｽﾁｯｸ 再生 | ｔ | 原 設 計 数 量: 0.1
| 〃 | 伸縮目地 | ｔ | 原 設 計 数 量: 0.003
| 〃 | ｹｲｶﾙ板 | ｔ | 原 設 計 数 量: 0.01
| 〃 | 金属くず 再生 | ｔ | 原 設 計 数 量: 0.003
| 金属（有価物） | ｱﾙﾐ | ｔ | 原 設 計 数 量: -0.03
小 計
8 | 産業廃棄物税相当額
| 伸縮目地 | 減量化率1.0 | ｔ | 原 設 計 数 量: 0.003
| ｹｲｶﾙ板 | 減量化率1.0 | ｔ | 原 設 計 数 量: 0.01
小 計
Ⅱ | 内部仕上改修工事
1 | 直接仮設工事 | 一般工事 | 式 | bar: 原 設 計 数 量
2 | 内部仕上改修工事 | 一般工事 | 式 | bar: 原 設 計 数 量
3 | 発生材積込み・運搬費 | 一般工事 | 式 | bar: 原 設 計 数 量
4 | 発生材処分費 |  | 式 | bar: 原 設 計 数 量
合 計
一般工事
発生材処分費
産業廃棄物税相当額
1 | 直接仮設工事
| 養生 | 内部 複合改修 | ㎡ | 原 設 計 数 量: 10.3
| 整理清掃後片付け | 内部 複合改修 | ㎡ | 原 設 計 数 量: 10.3
| 養生 | 内部 塗装塗替え程度 | ㎡ | 原 設 計 数 量: 99.3
| 整理清掃後片付け | 内部 塗装塗替え程度 | ㎡ | 原 設 計 数 量: 99.3
| 内部仕上足場 | 階高4.0ｍ以下 脚立足場 | ㎡ | 原 設 計 数 量: 65.9
| 内部足場（手すり先行方式） | 枠組本足場 600幅 安全手すり共 | 掛㎡ | 原 設 計 数 量: 28.8
| 小 計 | 一般
2 | 内部仕上改修工事
【撤去】
| 壁石膏ボード撤去 | ｔ＝12.5 集積共 | ㎡ | 原 設 計 数 量: 31.1
| 天井化粧石膏ボード撤去 | ｔ＝9.5 集積共 | ㎡ | 原 設 計 数 量: 10.3
| 塩ビ廻り縁撤去 | 集積共 | ｍ | 原 設 計 数 量: 13.7
【改修】
| 壁石膏ボード | ｔ＝12.5 突付 | ㎡ | 原 設 計 数 量: 31.1
| 壁ＥＰ塗り | 石膏ﾎﾞｰﾄﾞ面 | ㎡ | 原 設 計 数 量: 31.1
| 天井化粧石膏ボード | ｔ＝9.5 突付 | ㎡ | 原 設 計 数 量: 10.3
| 塩ビ廻り縁 |  | ｍ | 原 設 計 数 量: 13.7
（サッシ額縁）
| 下地調整 | 木部 RC種 | ㎡ | 原 設 計 数 量: 33.7
| 木部ＣＬ塗替え | 細物 | ｍ | 原 設 計 数 量: 149
| 木部ＣＬ塗替え |  | ㎡ | 原 設 計 数 量: 17.3
（スチ－ル手摺）
| 下地調整 | ｽﾁ-ﾙ手摺面 RC種 | ㎡ | 原 設 計 数 量: 25.1
| 錆止塗装 | 現場 細物 | ｍ | 原 設 計 数 量: 397
| 鉄部ＮＡＤ塗替え | 細物 | ｍ | 原 設 計 数 量: 397
（ピット）
| 床モルタル金ゴテ | ｔ＝30～50 勾配付 | ㎡ | 原 設 計 数 量: 147
| 小 計 | 一般
3 | 発生材積込み・運搬費
| 発生材積込み | 石膏ﾎﾞｰﾄﾞ 人力 | ｍ3 | 原 設 計 数 量: 0.5
| 〃 | 廃ﾌﾟﾗｽﾁｯｸ 人力 | ｍ3 | 原 設 計 数 量: 0.001
| 発生材運搬費 | 石膏ﾎﾞｰﾄﾞ DID有り2ｔ車 14.5㎞以下 | ｍ3 | 原 設 計 数 量: 0.5
| 〃 | 廃ﾌﾟﾗｽﾁｯｸ DID有り2ｔ車 23.0㎞以下 | ｍ3 | 原 設 計 数 量: 0.001
| 小 計 | 一般
4 | 発生材処分費
| 発生材処分費 | 石膏ﾎﾞｰﾄﾞ 再生 | ｔ | 原 設 計 数 量: 0.3
| 〃 | 廃ﾌﾟﾗｽﾁｯｸ 再生 | ｔ | 原 設 計 数 量: 0.001
小 計

## 電気 Ⅰ期(校舎)
| 名 称 | 摘 要 |  | 単位 | 原 設 計 |  |  |  | 変 更 設 計 |  |  |  | 差引増減額
[5 empty] | 数 量 | 単 価 | 金 額 | 備 考 | 数 量 | 単 価 | 金 額 | 備 考
Ａ-Ⅱ | 電気設備工事 直接工事費
Ａ | 電気設備工事 |  |  | 式 | bar: 原 設 計 数 量
Ｂ | 電気設備撤去工事 |  |  | 式 | bar: 原 設 計 数 量
Ｃ | 発生材積み込み・運搬費 |  |  | 式 | bar: 原 設 計 数 量
Ｄ | 発生材処分費 |  |  | 式 | bar: 原 設 計 数 量
Ｅ | 産業廃棄物税相当額 |  |  | 式 | bar: 原 設 計 数 量
合 計
| 一般工事 |  |  | 式 | bar: 原 設 計 数 量
小 計
| 発生材処分費 |  |  | 式 | bar: 原 設 計 数 量
小 計
| 産業廃棄物税相当額 |  |  | 式 | bar: 原 設 計 数 量
直接工事費 計
Ａ | 電気設備工事
Ⅰ | 電気設備工事 | 教育内容 |  | 式 | bar: 原 設 計 数 量
Ⅱ | 電気設備工事 | その他 |  | 式 | bar: 原 設 計 数 量
Ⅲ | 電気設備工事 | ﾄｲﾚ |  | 式 | bar: 原 設 計 数 量
Ⅳ | 電気設備工事 | 空調 |  | 式 | bar: 原 設 計 数 量
計
Ⅰ | 電気設備工事
1 | 電灯分岐設備工事 | 校舎 |  | 式 | bar: 原 設 計 数 量
計
1 | 電灯分岐設備工事 | 校舎
| 照明器具 | A | LSS9-4-23LN | 台 | 原 設 計 数 量: 3
| 照明器具 | B |  | 台 | 原 設 計 数 量: 5
| 照明器具 | C1 |  | 台 | 原 設 計 数 量: 3
| 照明器具 | C2 |  | 台 | 原 設 計 数 量: 8
| 照明器具 | D2 |  | 台 | 原 設 計 数 量: 4
| 照明器具 | G |  | 台 | 原 設 計 数 量: 2
| 照明器具 | S |  | 台 | 原 設 計 数 量: 2
| 照明器具 | か |  | 台 | 原 設 計 数 量: 3
| 照明器具 | き |  | 台 | bar: 原 設 計 数 量
小 計
Ⅱ | 電気設備工事 | その他
1 | ｺﾝｾﾝﾄ分岐設備工事 | 校舎 |  | 式 | bar: 原 設 計 数 量
2 | 弱電設備工事 |  |  | 式 | bar: 原 設 計 数 量
3 | 設備機器用配線設備工事 |  |  | 式 | bar: 原 設 計 数 量
4 | 動力設備工事 |  |  | 式 | bar: 原 設 計 数 量
計
1 | ｺﾝｾﾝﾄ分岐設備工事 | 校舎
| EM-EEFｹｰﾌﾞﾙ | 2.0mm-3C | ﾋﾟｯﾄ･天井 | ｍ | 原 設 計 数 量: 107
| EM-EEFｹｰﾌﾞﾙ | 2.0mm-3C | 線ぴ内 | ｍ | 原 設 計 数 量: 11
| 1種金属線ぴ | A形（25.4mm) |  | ｍ | 原 設 計 数 量: 11
| 1種金属線ぴ 付属品 | A形（25.4mm) | 1個用ｽｲｯﾁﾎﾞｯｸｽ | 個 | bar: 原 設 計 数 量
| 1種金属線ぴ 付属品 | A形（25.4mm) | ｺｰﾅｰﾎﾞｯｸｽ | 個 | bar: 原 設 計 数 量
| 壁付ｺﾝｾﾝﾄ | 2P15A×2･ET×1 |  | 個 | bar: 原 設 計 数 量
| 防水ｺﾝｾﾝﾄ | 2P15A×2･ET×1 |  | 個 | 原 設 計 数 量: 4
| 貫通処理(壁用) | φ100 | A | 箇所 | 原 設 計 数 量: 5
| 貫通処理(壁･床用) | φ100 | B | 箇所 | 原 設 計 数 量: 4
計
2 | 弱電設備工事 | 教育内容
| ｲﾝﾀｰﾎﾝ親機 | 親機+子機 |  | 組 | bar: 原 設 計 数 量
計
3 | 設備機器用配線設備工事
| EM-EEFｹｰﾌﾞﾙ | 1.6mm-2C | ﾋﾟｯﾄ･天井 | ｍ | 原 設 計 数 量: 279
| EM-EEFｹｰﾌﾞﾙ | 1.6mm-2C | 線ぴ内 | ｍ | 原 設 計 数 量: 30
| EM-EEFｹｰﾌﾞﾙ | 1.6mm-3C | ﾋﾟｯﾄ･天井 | ｍ | 原 設 計 数 量: 218
| EM-EEFｹｰﾌﾞﾙ | 1.6mm-3C | 線ぴ内 | ｍ | 原 設 計 数 量: 27
| EM-EEFｹｰﾌﾞﾙ | 2.0mm-3C | ﾋﾟｯﾄ･天井 | ｍ | 原 設 計 数 量: 301
| EM-EEFｹｰﾌﾞﾙ | 2.0mm-3C | 線ぴ内 | ｍ | 原 設 計 数 量: 9
| EM-EEFｹｰﾌﾞﾙ | 2.6mm-3C | ﾋﾟｯﾄ･天井 | ｍ | 原 設 計 数 量: 68
| EM-EEFｹｰﾌﾞﾙ | 2.6mm-3C | 線ぴ内 | ｍ | 原 設 計 数 量: 2
| EM-EEFｹｰﾌﾞﾙ | 2.6mm-3C | 管内 | ｍ | 原 設 計 数 量: 8
| 1種金属線ぴ | A形（25.4mm) |  | ｍ | 原 設 計 数 量: 41
| 1種金属線ぴ 付属品 | A形（25.4mm) | 1個用ｽｲｯﾁﾎﾞｯｸｽ | 個 | bar: 原 設 計 数 量
| 1種金属線ぴ 付属品 | A形（25.4mm) | 2個用ｽｲｯﾁﾎﾞｯｸｽ | 個 | 原 設 計 数 量: 17
| 1種金属線ぴ 付属品 | A形（25.4mm) | ｺｰﾅｰﾎﾞｯｸｽ | 個 | 原 設 計 数 量: 17
| ねじなし電線管 | E25 | 露出 | ｍ | 原 設 計 数 量: 8
| ｱｳﾄﾚｯﾄﾎﾞｯｸｽ(ｶﾊﾞｰ付） | 大型 54 |  | 個 | 原 設 計 数 量: 9
| ﾀﾝﾌﾞﾗｽｲｯﾁ(新金属ﾌﾟﾚｰﾄ付) | 確認表示灯付 | 1P15A×1 | 個 | bar: 原 設 計 数 量
| 支給ｽｲｯﾁ取付費 |  |  | 箇所 | 原 設 計 数 量: 17
| 貫通処理(壁用) | φ100 | A | 箇所 | 原 設 計 数 量: 18
計
4 | 動力設備工事
| EM-CEｹｰﾌﾞﾙ | 5.5sq-4C | 管内 | ｍ | 原 設 計 数 量: 11
| ねじなし電線管 | E25 | 露出 | ｍ | 原 設 計 数 量: 11
| ﾌﾟﾙﾎﾞｯｸｽ | SS200×200×200 | 0.24m2 | 個 | 原 設 計 数 量: 3
| 電動機接続材 | F24 |  | 箇所 | 原 設 計 数 量: 3
計
Ⅲ | 電気設備工事 | ﾄｲﾚ
1 | ｺﾝｾﾝﾄ分岐設備工事 | 校舎 |  | 式 | bar: 原 設 計 数 量
2 | 設備機器用配線設備工事 | 校舎 |  | 式 | bar: 原 設 計 数 量
計
1 | ｺﾝｾﾝﾄ分岐設備工事 | 校舎
| EM-IE電線 | 5.5sq | ﾋﾟｯﾄ･天井 | ｍ | 原 設 計 数 量: 20
| EM-EEFｹｰﾌﾞﾙ | 2.0mm-3C | ﾋﾟｯﾄ･天井 | ｍ | 原 設 計 数 量: 165
| EM-EEFｹｰﾌﾞﾙ | 2.0mm-3C | 線ぴ内 | ｍ | 原 設 計 数 量: 9
| EM-CETｹｰﾌﾞﾙ | 14sq | ﾋﾟｯﾄ･天井 | ｍ | 原 設 計 数 量: 20
| 1種金属線ぴ | A形（25.4mm) |  | ｍ | 原 設 計 数 量: 9
| 1種金属線ぴ 付属品 | A形（25.4mm) | 1個用ｽｲｯﾁﾎﾞｯｸｽ | 個 | 原 設 計 数 量: 7
| 1種金属線ぴ 付属品 | A形（25.4mm) | ｺｰﾅｰﾎﾞｯｸｽ | 個 | 原 設 計 数 量: 7
| ｱｳﾄﾚｯﾄﾎﾞｯｸｽ(ｶﾊﾞｰ付） | 大型 54 |  | 個 | 原 設 計 数 量: 3
| 壁付ｺﾝｾﾝﾄ | 2P15A×2(接地極付) |  | 個 | 原 設 計 数 量: 3
| 電灯盤 | 1L-3A |  | 面 | bar: 原 設 計 数 量
| 電灯盤 | 2L-3A |  | 面 | bar: 原 設 計 数 量
| 貫通処理(壁用) | φ100 | A | 箇所 | 原 設 計 数 量: 8
| 小 計 | 一般 | 一般
2 | 設備機器用配線設備工事 | 校舎
| EM-IE電線 | 5.5sq | ﾋﾟｯﾄ･天井 | ｍ | 原 設 計 数 量: 9
| EM-EEFｹｰﾌﾞﾙ | 2.0mm-3C | ﾋﾟｯﾄ･天井 | ｍ | 原 設 計 数 量: 124
| EM-EEFｹｰﾌﾞﾙ | 2.0mm-3C | 線ぴ内 | ｍ | 原 設 計 数 量: 17
| EM-CEｹｰﾌﾞﾙ | 8sq-3C | ﾋﾟｯﾄ･天井 | ｍ | 原 設 計 数 量: 9
| 1種金属線ぴ | A形（25.4mm) |  | ｍ | 原 設 計 数 量: 17
| 1種金属線ぴ 付属品 | A形（25.4mm) | 1個用ｽｲｯﾁﾎﾞｯｸｽ | 個 | 原 設 計 数 量: 5
| 1種金属線ぴ 付属品 | A形（25.4mm) | ｺｰﾅｰﾎﾞｯｸｽ | 個 | 原 設 計 数 量: 5
| ｱｳﾄﾚｯﾄﾎﾞｯｸｽ(ｶﾊﾞｰ付） | 大型 54 |  | 個 | 原 設 計 数 量: 2
| 壁付ｺﾝｾﾝﾄ | 2P15A×2(接地極付) |  | 個 | 原 設 計 数 量: 5
| 電灯盤 | 1L-1A |  | 面 | bar: 原 設 計 数 量
| 電灯盤 | 2L-1A |  | 面 | bar: 原 設 計 数 量
| 電灯盤 | 2L-2A |  | 面 | bar: 原 設 計 数 量
| ｹｰｽﾌﾞﾚｰｶｰ | 屋内ﾌﾟﾗｽﾁｯｸ製 | ELCB2P50/20A×1 | 個 | bar: 原 設 計 数 量
| 貫通処理(壁用) | φ100 | A | 箇所 | 原 設 計 数 量: 12
| 小 計 | 一般
Ⅳ | 電気設備工事 | 空調
1 | 動力設備工事 |  |  | 式 | bar: 原 設 計 数 量
2 | 受変電設備工事 |  |  | 式 | bar: 原 設 計 数 量
3 | 構内配電線路工事 |  |  | 式 | bar: 原 設 計 数 量
計
1 | 動力設備工事
(1) | 動力幹線設備工事 |  |  | 式 | bar: 原 設 計 数 量
(2) | 動力分岐設備工事 |  |  | 式 | bar: 原 設 計 数 量
計
(1) | 動力幹線設備工事
| EM-IE電線 | 5.5sq | ﾋﾟｯﾄ･天井 | ｍ | 原 設 計 数 量: 70
| EM-IE電線 | 8sq | ﾋﾟｯﾄ･天井 | ｍ | 原 設 計 数 量: 38
| EM-IE電線 | 14sq | 管内 | ｍ | 原 設 計 数 量: 22
| EM-CETｹｰﾌﾞﾙ | 38sq | ﾋﾟｯﾄ･天井 | ｍ | 原 設 計 数 量: 35
| EM-CETｹｰﾌﾞﾙ | 60sq | ﾋﾟｯﾄ･天井 | ｍ | 原 設 計 数 量: 19
| ﾋﾞﾆﾙ電線管 | 22sq | 露出 | ｍ | 原 設 計 数 量: 22
| ﾌﾟﾙﾎﾞｯｸｽ | SS500×500×400 | SUS-WP | 個 | bar: 原 設 計 数 量
| 動力盤 | 1P-1A |  | 面 | bar: 原 設 計 数 量
| 動力盤 | 1P-2A |  | 面 | bar: 原 設 計 数 量
| 動力盤 | 1P-3A |  | 面 | bar: 原 設 計 数 量
| 接地工事 | E(D) | 14φ×1500L | 箇所 | 原 設 計 数 量: 2
| 接地埋設標工事 | 接地埋設標 | 金属製･接地抵抗測定 | 枚 | 原 設 計 数 量: 2
| 貫通処理(壁用) | φ100 | A | 箇所 | 原 設 計 数 量: 2
| 貫通処理(壁･床用) | φ100 | B | 箇所 | 原 設 計 数 量: 2
計
(2) | 動力分岐設備工事
| EM-IE電線 | 5.5sq | FEP内 | ｍ | 原 設 計 数 量: 57
| EM-IE電線 | 22sq | 管内 | ｍ | 原 設 計 数 量: 31
| EM-CEｹｰﾌﾞﾙ | 2sq-3C | ﾋﾟｯﾄ･天井 | ｍ | 原 設 計 数 量: 9
| EM-CEｹｰﾌﾞﾙ | 2sq-3C | 冷媒 | ｍ | 原 設 計 数 量: 54
| EM-CEｹｰﾌﾞﾙ | 3.5sq-4C | ﾋﾟｯﾄ･天井 | ｍ | 原 設 計 数 量: 233
| EM-CEｹｰﾌﾞﾙ | 3.5sq-4C | 冷媒 | ｍ | 原 設 計 数 量: 40
| EM-CEｹｰﾌﾞﾙ | 8sq-4C | ﾋﾟｯﾄ･天井 | ｍ | 原 設 計 数 量: 73
| EM-CEｹｰﾌﾞﾙ | 8sq-4C | 冷媒 | ｍ | 原 設 計 数 量: 15
| EM-CETｹｰﾌﾞﾙ | 14sq | FEP内 | ｍ | 原 設 計 数 量: 57
| ﾋﾞﾆﾙ電線管 | VE22 | 露出 | ｍ | 原 設 計 数 量: 31
| 波付硬質合成樹脂管 | FEP65 | 地中 | ｍ | 原 設 計 数 量: 57
| 電動機接続材 | F38 |  | 箇所 | 原 設 計 数 量: 6
計
2 | 受変電設備工事
| 受変電設備改造 |  |  | 式 | bar: 原 設 計 数 量
| 変圧器(屋内) | 油入 三相6kV-210V | 200kVA | 台 | bar: 原 設 計 数 量
| ﾀﾞｲﾔﾙ温度計 |  |  | 個 | bar: 原 設 計 数 量
| 油入形防振耐振ｺﾞﾑ |  |  | 個 | bar: 原 設 計 数 量
| 空調用動力盤 |  |  | 面 | bar: 原 設 計 数 量
計
3 | 構内配電線路工事
| EM-IE電線 | 14sq | 管内 | ｍ | 原 設 計 数 量: 17
| EM-CETｹｰﾌﾞﾙ | 22sq | 管内 | ｍ | 原 設 計 数 量: 20
| EM-CETｹｰﾌﾞﾙ | 38sq | 管内 | ｍ | 原 設 計 数 量: 3
| EM-CETｹｰﾌﾞﾙ | 38sq | FEP内 | ｍ | 原 設 計 数 量: 36
| EM-CETｹｰﾌﾞﾙ | 60sq | 管内 | ｍ | 原 設 計 数 量: 12
| EM-CETｹｰﾌﾞﾙ | 60sq | FEP内 | ｍ | 原 設 計 数 量: 159
| ﾋﾞﾆﾙ電線管 | VE16 | 地中 | ｍ | 原 設 計 数 量: 36
| 厚綱電線管 | G54 | 露出 | ｍ | 原 設 計 数 量: 12
| 厚綱電線管 | G70 | 露出 | ｍ | 原 設 計 数 量: 3
| 波付硬質合成樹脂管 | FEP50 | 地中 | ｍ | 原 設 計 数 量: 36
| 波付硬質合成樹脂管 | FEP65 | 地中 | ｍ | 原 設 計 数 量: 159
| 接地工事 | E(A) | 14φ×1500L-3連2組 | 箇所 | bar: 原 設 計 数 量
| 接地工事 | E(B) | 14φ×1500L-2連 | 箇所 | bar: 原 設 計 数 量
| 接地埋設標工事 | 接地埋設標 | 金属製･接地抵抗測定 | 枚 | 原 設 計 数 量: 2
| 地中線埋設標 | 鉄製 |  | 個 | 原 設 計 数 量: 5
| ﾊﾝﾄﾞﾎｰﾙ(鉄蓋R8K-60付) | H2-9(既製品) |  | 基 | 原 設 計 数 量: 5
| 埋設標識ｼｰﾄ | 2倍長(W)150 |  | ｍ | 原 設 計 数 量: 77
小 計
Ｂ | 電気設備撤去工事
Ⅰ | 電気設備撤去工事 | 教育内容 |  | 式 | bar: 原 設 計 数 量
Ⅱ | 電気設備撤去工事 | 空調 |  | 式 | bar: 原 設 計 数 量
Ⅲ | 電気設備撤去工事 | その他 |  | 式 | bar: 原 設 計 数 量
計
Ⅰ | 電気設備撤去工事 | 教育内容
1 | 電灯設備撤去工事 | 校舎 |  | 式 | bar: 原 設 計 数 量
計
1 | 電灯設備撤去工事 | 校舎
| 照明器具 | 露出型FL40W×1 | 蛍光灯 | 台 | 原 設 計 数 量: 6
| 照明器具 | 露出型FL40W×2 | 蛍光灯 | 台 | 原 設 計 数 量: 4
| 照明器具 | 露出型60W×1 | IL | 台 | 原 設 計 数 量: 32
| 照明器具 | 露出型20W | IL | 台 | 原 設 計 数 量: 5
| 照明器具 | 露出型FL20W×1 | 蛍光灯 | 台 | 原 設 計 数 量: 21
| 露出型照明器具 | FL40W×1 | 蛍光灯 | 台 | 原 設 計 数 量: 4
| 埋込型照明器具 | Hf23W×3 | 蛍光灯 | 台 | 原 設 計 数 量: 2
計
Ⅱ | 電気設備撤去工事 | 空調
| EM-IE電線 | 2.0mm | 管内 | ｍ | 原 設 計 数 量: 25
| EM-CEｹｰﾌﾞﾙ | 3.5sq-3C | 管内 | ｍ | 原 設 計 数 量: 25
| 厚綱電線管 | G22 | 露出 | ｍ | 原 設 計 数 量: 25
| ﾌﾟﾙﾎﾞｯｸｽ | SS300×300×300 | WP-SUS | 個 | bar: 原 設 計 数 量
計
Ⅲ | 電気設備撤去工事 | その他
| ｲﾝﾀｰﾎﾝ子機 |  |  | 個 | bar: 原 設 計 数 量
計
Ｃ | 発生材積み込み・運搬費
| 発生材積み込み | 鉄類 人力 |  | ｍ3 | 原 設 計 数 量: 0.6
| 〃 | ガラス類 人力 |  | ｍ3 | 原 設 計 数 量: 0.1
| 発生材運搬費 | 鉄類 DID有り2ｔ車 14.5㎞以下 |  | ｍ3 | 原 設 計 数 量: 0.6
| 〃 | ガラス類 DID有り2ｔ車 14.5㎞以下 |  | ｍ3 | 原 設 計 数 量: 0.1
計
Ｄ | 発生材処分費
| 発生材処分費 | 鉄類 再生 |  | ｔ | 原 設 計 数 量: 0.1
| 〃 | ガラス類 |  | ｔ | 原 設 計 数 量: 0.5
計
Ｅ | 産業廃棄物税相当額
| ガラス類 | 減量化率 1.00 |  | ｔ | 原 設 計 数 量: 0.5
計

## 機械 Ⅰ期(校舎)
| 名 称 | 摘 要 | 単位 | 原 設 計 |  |  |  | 変 更 設 計 |  |  |  | 差引増減額
|  |  |  | 数 量 | 単 価 | 金 額 | 備 考 | 数 量 | 単 価 | 金 額 | 備 考
Ａ-Ⅲ | 機械設備工事 直接工事費 | （校舎棟）
1 | 衛生器具設備工事 |  | 式 | bar: 原 設 計 数 量
2 | 給水設備工事 |  | 式 | bar: 原 設 計 数 量
3 | 排水設備工事 |  | 式 | bar: 原 設 計 数 量
4 | 給湯設備工事 |  | 式 | bar: 原 設 計 数 量
5 | 消火設備工事 |  | 式 | bar: 原 設 計 数 量
6 | ガス設備工事 |  | 式 | bar: 原 設 計 数 量
7 | 空調設備工事 |  | 式 | bar: 原 設 計 数 量
8 | 暖房設備工事 |  | 式 | bar: 原 設 計 数 量
9 | 換気設備工事 |  | 式 | bar: 原 設 計 数 量
10 | 自動制御設備工事 |  | 式 | bar: 原 設 計 数 量
11 | 撤去工事 |  | 式 | bar: 原 設 計 数 量
12 | 発生材積込運搬費 |  | 式 | bar: 原 設 計 数 量
13 | 発生材処分費 |  | 式 | bar: 原 設 計 数 量
14 | 産業廃棄物税相当額 |  | 式 | bar: 原 設 計 数 量
合 計
| 一般工事 |  | 式 | bar: 原 設 計 数 量
小 計
| 発生材処分費 |  | 式 | bar: 原 設 計 数 量
小 計
| 産業廃棄物税相当額 |  | 式 | bar: 原 設 計 数 量
直接工事費 計
1 | 衛生器具設備工事
| 洋風大便器 | ﾊﾟﾌﾞﾘｯｸ向ｺﾝﾊﾟｸﾄﾀﾝｸ式便器 | 組 | 原 設 計 数 量: 18
(床給水形,手洗無),
二連紙巻器(ｽﾃﾝﾚｽ製),暖房便座
| 混合水栓(洗面器用) | 13mm ﾃｰﾊﾟﾘﾝｸ | 個 | 原 設 計 数 量: 7
| 立水栓(洗面器用) | 13mm ﾃｰﾊﾟﾘﾝｸ | 個 | 原 設 計 数 量: 9
| 自在型立水栓(洗面器用) | 13mm ﾃｰﾊﾟﾘﾝｸ | 個 | bar: 原 設 計 数 量
| 混合水栓 | 13mm 台付ｼﾝｸﾞﾙﾚﾊﾞｰ | 個 | 原 設 計 数 量: 8
| 自在水栓 | 13mm 立型 | 個 | 原 設 計 数 量: 35
| 横水栓 | 13mm 吐水口回転形 | 個 | 原 設 計 数 量: 8
| 横水栓 | 13mm 鍵付き吐水口回転形 | 個 | 原 設 計 数 量: 3
| 横水栓 | 13mm 洗濯用単水栓 緊急止水付 | 個 | bar: 原 設 計 数 量
| 洗濯機パン | 640×640,排水ﾄﾗｯﾌﾟ | 個 | bar: 原 設 計 数 量
小 計
2 | 給水設備工事
(1) | 屋内給水設備 |  | 式 | bar: 原 設 計 数 量
(2) | 屋外給水設備 |  | 式 | bar: 原 設 計 数 量
小 計
(1) | 屋内給水設備
| WPU-1 給水加圧装置 | ｽﾃﾝﾚｽ製自動給水加圧ﾎﾟﾝﾌﾟﾕﾆｯﾄ | 基 | bar: 原 設 計 数 量
自動交互運転
40A×150L/min×30ｍAq
3φ200V×1.5kW
| 機器搬入費 |  | 式 | bar: 原 設 計 数 量
(上水管)
| ﾎﾟﾘｴﾁﾚﾝ粉体ﾗｲﾆﾝｸﾞ鋼管 | SGP-PB 32 屋内一般 | ｍ | 原 設 計 数 量: 64
| ﾎﾟﾘｴﾁﾚﾝ粉体ﾗｲﾆﾝｸﾞ鋼管 | SGP-PB 25 屋内一般 | ｍ | 原 設 計 数 量: 43
| ﾎﾟﾘｴﾁﾚﾝ粉体ﾗｲﾆﾝｸﾞ鋼管 | SGP-PB 20 屋内一般 | ｍ | 原 設 計 数 量: 84
| ﾎﾟﾘｴﾁﾚﾝ粉体ﾗｲﾆﾝｸﾞ鋼管 | SGP-PB 25 機械室･便所 | ｍ | 原 設 計 数 量: 9
| ﾎﾟﾘｴﾁﾚﾝ粉体ﾗｲﾆﾝｸﾞ鋼管 | SGP-PB 20 機械室･便所 | ｍ | 原 設 計 数 量: 9
(中水管)
| ﾎﾟﾘｴﾁﾚﾝ粉体ﾗｲﾆﾝｸﾞ鋼管 | SGP-PB 100 屋内一般 | ｍ | 原 設 計 数 量: 32
| ﾎﾟﾘｴﾁﾚﾝ粉体ﾗｲﾆﾝｸﾞ鋼管 | SGP-PB 65 屋内一般 | ｍ | 原 設 計 数 量: 44
| ﾎﾟﾘｴﾁﾚﾝ粉体ﾗｲﾆﾝｸﾞ鋼管 | SGP-PB 65 機械室便所 | ｍ | 原 設 計 数 量: 5
| ﾎﾟﾘｴﾁﾚﾝ粉体ﾗｲﾆﾝｸﾞ鋼管 | SGP-PB 50 機械室便所 | ｍ | 原 設 計 数 量: 2
| ﾎﾟﾘｴﾁﾚﾝ粉体ﾗｲﾆﾝｸﾞ鋼管 | SGP-PB 25 機械室便所 | ｍ | 原 設 計 数 量: 3
| ﾎﾟﾘｴﾁﾚﾝ粉体ﾗｲﾆﾝｸﾞ鋼管 | SGP-PB 20 機械室便所 | ｍ | 原 設 計 数 量: 34
| バタフライ弁(ﾗｲﾆﾝｸﾞ） | BV 100(10K) | 個 | bar: 原 設 計 数 量
| 仕切弁(管端防食ｺｱ） | GV 20 (10K) | 個 | 原 設 計 数 量: 4
| フレキシブルジョイント | FJ 65 (SUS) | 個 | bar: 原 設 計 数 量
| フレキシブルチューブ | 20A (SUS) | 個 | 原 設 計 数 量: 2
| 保温工事費 |  | 式 | bar: 原 設 計 数 量
| 配管貫通口費 |  | 式 | bar: 原 設 計 数 量
小 計
(2) | 屋外給水設備
| WT-1 SUS製ﾊﾟﾈﾙ受水槽 | (現地溶接組立) | 基 | bar: 原 設 計 数 量
呼称：7.5t 有効容量：6.0t
2.0(1.0+1.0)×4.5×1.0H
中仕切
| 機器搬入費 |  | 式 | bar: 原 設 計 数 量
(給水管)
| 水道用ﾎﾟﾘｴﾁﾚﾝ管 | PP 25 地中 | ｍ | 原 設 計 数 量: 14
| ﾎﾟﾘｴﾁﾚﾝ粉体ﾗｲﾆﾝｸﾞ鋼管 | SGP-PD 65 地中 | ｍ | 原 設 計 数 量: 9
| ﾎﾟﾘｴﾁﾚﾝ粉体ﾗｲﾆﾝｸﾞ鋼管 | SGP-PB 65 屋外配管 | ｍ | 原 設 計 数 量: 3
| ﾎﾟﾘｴﾁﾚﾝ粉体ﾗｲﾆﾝｸﾞ鋼管 | SGP-PB 25 屋外配管 | ｍ | 原 設 計 数 量: 4
| ﾎﾟﾘｴﾁﾚﾝ粉体ﾗｲﾆﾝｸﾞ鋼管 | SGP-PB 20 屋外配管 | ｍ | 原 設 計 数 量: 5
(オーバーフロー管)
| 硬質ﾎﾟﾘ塩化ﾋﾞﾆﾙ管 | VP 75 屋外配管 | ｍ | 原 設 計 数 量: 8
| 埋設表示テープ | 150幅 | ｍ | 原 設 計 数 量: 14
| バタフライ弁(ﾗｲﾆﾝｸﾞ） | BV 65 (10K) | 個 | 原 設 計 数 量: 3
| 仕切弁(管端防食ｺｱ） | GV 50 (10K) | 個 | 原 設 計 数 量: 2
| 仕切弁(管端防食ｺｱ） | GV 32 (10K) | 個 | bar: 原 設 計 数 量
| 仕切弁(管端防食ｺｱ） | GV 25 (10K) | 個 | 原 設 計 数 量: 2
| フレキシブルジョイント | FJ 65 (ｺﾞﾑ) | 個 | 原 設 計 数 量: 2
| フレキシブルジョイント | FJ 25 (ｺﾞﾑ) | 個 | 原 設 計 数 量: 2
| フレキシブルジョイント | FJ 20 (ｺﾞﾑ) | 個 | 原 設 計 数 量: 2
| フレキシブルジョイント | FJ 32 (SUS) | 個 | bar: 原 設 計 数 量
| 定水位弁 | FMV 25(ｱﾝｸﾞﾙ) | 個 | 原 設 計 数 量: 2
| ボールタップ | BT 20(複式) | 個 | 原 設 計 数 量: 2
| 電磁弁装置 | 20A (ﾊﾞｲﾊﾟｽ組) | 組 | 原 設 計 数 量: 2
| 防虫網 | 80A | 個 | 原 設 計 数 量: 2
| 電動水抜栓 | 30A×0.6L | 個 | 原 設 計 数 量: 2
| 電動水抜栓 | 25A×0.6L | 個 | 原 設 計 数 量: 4
| 水抜栓操作盤 | 3台用 | 個 | 原 設 計 数 量: 3
| 水抜栓操作盤 | 1台用 | 個 | 原 設 計 数 量: 2
| 水抜栓 | 25A×0.6L (浸透桝付) | 個 | bar: 原 設 計 数 量
| 不凍水栓柱 | 20×13A×1.2L (浸透桝付) | 個 | bar: 原 設 計 数 量
| 弁筺 | VC-P | 個 | bar: 原 設 計 数 量
| 鍵付万能ホーム水栓 | 13A | 個 | 原 設 計 数 量: 2
| 地中埋設標 | (鉄製) | 個 | 原 設 計 数 量: 4
| 保温工事費 |  | 式 | bar: 原 設 計 数 量
| 配管土工事費 |  | 式 | bar: 原 設 計 数 量
小 計
3 | 排水設備工事
(1) | 屋内排水設備 |  | 式 | bar: 原 設 計 数 量
(2) | 屋外排水設備 |  | 式 | bar: 原 設 計 数 量
小 計
(1) | 屋内排水設備
| PD-1 湧水ポンプ | 強化樹脂製雑排水用水中ﾎﾟﾝﾌﾟ | 台 | 原 設 計 数 量: 4
(自動運転型)
40A×50L/min×5.0ｍAq×0.25kW
水中ｹｰﾌﾞﾙ10m,相ﾌﾗﾝｼﾞ,液面ｽｲｯﾁ,他一式
(排水管)
| 硬質ﾎﾟﾘ塩化ﾋﾞﾆﾙ管 | VP 50 屋内一般 | ｍ | 原 設 計 数 量: 3
| 硬質ﾎﾟﾘ塩化ﾋﾞﾆﾙ管 | VP 75 機械室便所 | ｍ | 原 設 計 数 量: 12
| 耐火二層管 | FDVD 100 機械室便所 | ｍ | 原 設 計 数 量: 2
| 耐火二層管 | FDVD 75 機械室便所 | ｍ | 原 設 計 数 量: 16
(圧送管)
| 硬質ﾎﾟﾘ塩化ﾋﾞﾆﾙ管 | VP 40 屋内一般 | ｍ | 原 設 計 数 量: 12
| 仕切弁 | GV 40 (10K) | 個 | 原 設 計 数 量: 4
| 逆止弁 | CV 40 (10K) | 個 | 原 設 計 数 量: 4
| 防振継手 | FJ 40 (球形) | 個 | bar: 原 設 計 数 量
| 配管貫通口費 |  | 式 | bar: 原 設 計 数 量
| 小 計 | 一般
(2) | 屋外排水設備
(排水管)
| 硬質ﾎﾟﾘ塩化ﾋﾞﾆﾙ管 | VU 150 地中 | ｍ | 原 設 計 数 量: 20
| 小口径雨水ため桝 (防護蓋T-14) | 200-150 (90L) 501～800H | 組 | bar: 原 設 計 数 量
| 小口径雨水ため桝 (防護蓋T-14) | 200-150 (90Y) 501～800H | 組 | 原 設 計 数 量: 2
| 小口径雨水ため桝 (防護蓋T-14) | 200-150 (90WY) 501～800H | 組 | 原 設 計 数 量: 3
| 配管土工事費 |  | 式 | bar: 原 設 計 数 量
小 計
4 | 給湯設備工事
| WHG-1 ガス給湯器 | FF式屋内設置壁掛型 | 台 | 原 設 計 数 量: 2
号数 16号
ﾘﾓｺﾝ,給排気筒ﾄｯﾌﾟ,他一式
| WHG-2 ガス給湯器 | 屋外設置壁掛型(即出湯ﾕﾆｯﾄ内蔵) | 台 | 原 設 計 数 量: 2
号数 32号
ﾘﾓｺﾝ,据置台,配管ｶﾊﾞｰ,他一式
(給湯管)
| 一般配管用ｽﾃﾝﾚｽ鋼鋼管(拡管) | SU 30 屋内一般 | ｍ | 原 設 計 数 量: 39
| 一般配管用ｽﾃﾝﾚｽ鋼鋼管(拡管) | SU 25 屋内一般 | ｍ | 原 設 計 数 量: 3
| 一般配管用ｽﾃﾝﾚｽ鋼鋼管(拡管) | SU 20 屋内一般 | ｍ | 原 設 計 数 量: 25
| 仕切弁(SUS） | GV 32 (10K) | 個 | bar: 原 設 計 数 量
| 仕切弁(SUS） | GV 20 (10K) | 個 | 原 設 計 数 量: 2
| フレキシブルジョイント | FJ 32 (SUS) | 個 | bar: 原 設 計 数 量
| フレキシブルチューブ | 20A (SUS) | 個 | 原 設 計 数 量: 2
| 保温工事費 |  | 式 | bar: 原 設 計 数 量
小 計
5 | 消火設備工事
(消火管)
| 配管用炭素鋼鋼管 | SGP-白 65 屋内一般 | ｍ | 原 設 計 数 量: 46
| 配管用炭素鋼鋼管 | SGP-白 50 屋内一般 | ｍ | 原 設 計 数 量: 38
| バタフライ弁 | BV 65 (10K) | 個 | bar: 原 設 計 数 量
| フレキシブルジョイント | FJ 65 (SUS) | 個 | bar: 原 設 計 数 量
| フレキシブルジョイント | FJ 50 (SUS) | 個 | bar: 原 設 計 数 量
| 保温工事費 |  | 式 | bar: 原 設 計 数 量
小 計
6 | ガス設備工事
(ガス管)
| ﾎﾟﾘｴﾁﾚﾝ被覆鋼管 | PE1H 32 屋内一般 | ｍ | 原 設 計 数 量: 55
| ﾎﾟﾘｴﾁﾚﾝ被覆鋼管 | PE1H 25 屋内一般 | ｍ | 原 設 計 数 量: 38
| ﾎﾟﾘｴﾁﾚﾝ被覆鋼管 | PE1H 20 屋内一般 | ｍ | 原 設 計 数 量: 39
| ガス用ボールバルブ | 40A(LPG) | 個 | bar: 原 設 計 数 量
| ガス用ボールバルブ | 33A(LPG) | 個 | bar: 原 設 計 数 量
| ガス用ボールバルブ | 20A(LPG) | 個 | 原 設 計 数 量: 3
| フレキシブルジョイント | FJ 40 (SUS) | 個 | bar: 原 設 計 数 量
| 強化ホース | 20A | 個 | 原 設 計 数 量: 2
| ガス漏れ警報器 | LPG用 | 個 | 原 設 計 数 量: 7
小 計
7 | 空調設備工事
(1) | 機械設備 |  | 式 | bar: 原 設 計 数 量
(2) | 配管設備 |  | 式 | bar: 原 設 計 数 量
小 計
(1) | 機械設備
| ACP-1 マルチエアコン | 寒冷地向け空冷ﾋｰﾄﾎﾟﾝﾌﾟ式ﾏﾙﾁｴｱｺﾝ | 台 | bar: 原 設 計 数 量
| [室外機] | (ﾘﾌﾟﾚｰｽﾀｲﾌﾟ)
C:56.0kW(JIS),H:67.0kW(JIS)
ｱｸﾃｨﾌﾞﾌｨﾙﾀｰ,鋼製架台(500H),防雪ﾌｰﾄﾞ
| ACP-1-1 マルチエアコン | 空冷ﾋｰﾄﾎﾟﾝﾌﾟ式ﾏﾙﾁｴｱｺﾝ | 台 | 原 設 計 数 量: 4
| [室内機] | [ﾋﾞﾙﾄｲﾝ形]
C:5.0kW(JIS),H:5.6kW(JIS)
化粧ﾊﾟﾈﾙ,ﾘﾓｺﾝ,防振吊金具,他一式
| ACP-1-2 マルチエアコン | 空冷ﾋｰﾄﾎﾟﾝﾌﾟ式ﾏﾙﾁｴｱｺﾝ | 台 | bar: 原 設 計 数 量
| [室内機] | [天井ｶｾｯﾄ形1方向]
C:2.2kW(JIS),H:2.5kW(JIS)
化粧ﾊﾟﾈﾙ,ﾘﾓｺﾝ,防振吊金具,他一式
| ACP-1-3 マルチエアコン | 空冷ﾋｰﾄﾎﾟﾝﾌﾟ式ﾏﾙﾁｴｱｺﾝ | 台 | bar: 原 設 計 数 量
| [室内機] | [天井ｶｾｯﾄ形1方向]
C:2.2kW(JIS),H:2.5kW(JIS)
化粧ﾊﾟﾈﾙ,ﾘﾓｺﾝ,防振吊金具,他一式
| ACP-1-4 マルチエアコン | 空冷ﾋｰﾄﾎﾟﾝﾌﾟ式ﾏﾙﾁｴｱｺﾝ | 台 | bar: 原 設 計 数 量
| [室内機] | [天井ｶｾｯﾄ形1方向]
C:2.2kW(JIS),H:2.5kW(JIS)
化粧ﾊﾟﾈﾙ,ﾘﾓｺﾝ,防振吊金具,他一式
| ACP-1-5 マルチエアコン | 空冷ﾋｰﾄﾎﾟﾝﾌﾟ式ﾏﾙﾁｴｱｺﾝ | 台 | bar: 原 設 計 数 量
| [室内機] | [天井ｶｾｯﾄ形4方向]
C:7.1kW(JIS),H:8.5kW(JIS)
化粧ﾊﾟﾈﾙ,ﾘﾓｺﾝ,防振吊金具,他一式
| ACP-1-6 マルチエアコン | 空冷ﾋｰﾄﾎﾟﾝﾌﾟ式ﾏﾙﾁｴｱｺﾝ | 台 | bar: 原 設 計 数 量
| [室内機] | [天井ｶｾｯﾄ形4方向]
C:9.0kW(JIS),H:10.0kW(JIS)
化粧ﾊﾟﾈﾙ,ﾘﾓｺﾝ,防振吊金具,他一式
| ACP-2 マルチエアコン | 寒冷地向け空冷ﾋｰﾄﾎﾟﾝﾌﾟ式ﾏﾙﾁｴｱｺﾝ | 台 | bar: 原 設 計 数 量
| [室外機] | (ﾘﾌﾟﾚｰｽﾀｲﾌﾟ)
C:56.0kW(JIS),H:67.0kW(JIS)
ｱｸﾃｨﾌﾞﾌｨﾙﾀｰ,鋼製架台(500H),防雪ﾌｰﾄﾞ
| ACP-2-1 マルチエアコン | 空冷ﾋｰﾄﾎﾟﾝﾌﾟ式ﾏﾙﾁｴｱｺﾝ | 台 | bar: 原 設 計 数 量
| [室内機] | [天井ｶｾｯﾄ形4方向]
C:9.0kW(JIS),H:10.0kW(JIS)
化粧ﾊﾟﾈﾙ,ﾘﾓｺﾝ,防振吊金具,他一式
| ACP-2-2 マルチエアコン | 空冷ﾋｰﾄﾎﾟﾝﾌﾟ式ﾏﾙﾁｴｱｺﾝ | 台 | bar: 原 設 計 数 量
| [室内機] | [天井ｶｾｯﾄ形4方向]
C:6.3kW(JIS),H:7.5kW(JIS)
化粧ﾊﾟﾈﾙ,ﾘﾓｺﾝ,防振吊金具,他一式
| ACP-2-3 マルチエアコン | 空冷ﾋｰﾄﾎﾟﾝﾌﾟ式ﾏﾙﾁｴｱｺﾝ | 台 | bar: 原 設 計 数 量
| [室内機] | [天井ｶｾｯﾄ形1方向]
C:2.2kW(JIS),H:2.5kW(JIS)
化粧ﾊﾟﾈﾙ,ﾘﾓｺﾝ,防振吊金具,他一式
| ACP-2-4 マルチエアコン | 空冷ﾋｰﾄﾎﾟﾝﾌﾟ式ﾏﾙﾁｴｱｺﾝ | 台 | bar: 原 設 計 数 量
| [室内機] | [天井ｶｾｯﾄ形1方向]
C:2.2kW(JIS),H:2.5kW(JIS)
化粧ﾊﾟﾈﾙ,ﾘﾓｺﾝ,防振吊金具,他一式
| ACP-2-5 マルチエアコン | 空冷ﾋｰﾄﾎﾟﾝﾌﾟ式ﾏﾙﾁｴｱｺﾝ | 台 | 原 設 計 数 量: 2
| [室内機] | [ﾋﾞﾙﾄｲﾝ形]
C:16.0kW(JIS),H:18.0kW(JIS)
化粧ﾊﾟﾈﾙ,ﾘﾓｺﾝ,防振吊金具,他一式
| ACP-3 マルチエアコン | 寒冷地向け空冷ﾋｰﾄﾎﾟﾝﾌﾟ式ﾏﾙﾁｴｱｺﾝ | 台 | bar: 原 設 計 数 量
| [室外機] | (ﾘﾌﾟﾚｰｽﾀｲﾌﾟ)
C:56.0kW(JIS),H:63.0kW(JIS)
ｱｸﾃｨﾌﾞﾌｨﾙﾀｰ,鋼製架台(500H),防雪ﾌｰﾄﾞ
| ACP-3-1 マルチエアコン | 空冷ﾋｰﾄﾎﾟﾝﾌﾟ式ﾏﾙﾁｴｱｺﾝ | 台 | 原 設 計 数 量: 2
| [室内機] | [天井埋込ﾀﾞｸﾄ接続形]
C:16.0kW(JIS),H:18.0kW(JIS)
ﾘﾓｺﾝ,吹出丸ﾀﾞｸﾄﾌﾗﾝｼﾞ防振吊金具,他一式
| ACP-3-2 マルチエアコン | 空冷ﾋｰﾄﾎﾟﾝﾌﾟ式ﾏﾙﾁｴｱｺﾝ | 台 | 原 設 計 数 量: 2
| [室内機] | [ﾋﾞﾙﾄｲﾝ形]
C:9.0kW(JIS),H:10.0kW(JIS)
化粧ﾊﾟﾈﾙ,ﾘﾓｺﾝ,防振吊金具,他一式
| ACP-4 パッケージエアコン | (天吊露出同時ﾂｲﾝ) | 組 | bar: 原 設 計 数 量
| [室外機] | C:14.0kW(JIS),H:16.0kW(JIS)
| [室内機]×2 | C:7.1kW(JIS),H:8.0kW(JIS)
ﾘﾓｺﾝ,受光部ｷｯﾄ,鋼製架台(500H),鋼製屋根
| ACP-5 パッケージエアコン | (天吊露出同時ﾂｲﾝ) | 組 | bar: 原 設 計 数 量
| [室外機] | C:10.0kW(JIS),H:11.2kW(JIS)
| [室内機]×2 | C:5.0kW(JIS),H:5.6kW(JIS)
ﾘﾓｺﾝ,受光部ｷｯﾄ,鋼製架台(500H),鋼製屋根
| ACP-6 パッケージエアコン | (天吊露出同時ｼﾝｸﾞﾙ) | 組 | 原 設 計 数 量: 4
| [室外機] | C:10.0kW(JIS),H:11.2kW(JIS)
| [室内機]×1 | C:10.0kW(JIS),H:11.2kW(JIS)
ﾘﾓｺﾝ,受光部ｷｯﾄ,鋼製架台(500H),鋼製屋根
| ACP-7 パッケージエアコン | (天吊露出同時ｼﾝｸﾞﾙ) | 組 | 原 設 計 数 量: 4
| [室外機] | C:7.1kW(JIS),H:8.0kW(JIS)
| [室内機]×1 | C:7.1kW(JIS),H:8.0kW(JIS)
ﾘﾓｺﾝ,受光部ｷｯﾄ,鋼製架台(500H),鋼製屋根
| 集中コントローラー | ﾏﾙﾁｴｱｺﾝ用集中管理ｼｽﾃﾑ | 個 | bar: 原 設 計 数 量
(小・中規模向)
液晶ｶﾗｰﾀｯﾁﾊﾟﾈﾙ式 8.5ｲﾝﾁ
ｼｽﾃﾑ設定費,他一式
| アドレス設定費 |  | 式 | bar: 原 設 計 数 量
| 機器搬入費 |  | 式 | bar: 原 設 計 数 量
小 計
(2) | 配管設備
(冷媒ガス管)
| 断熱被覆銅管 | 28.58φ | ｍ | 原 設 計 数 量: 18
| 断熱被覆銅管 | 22.22φ | ｍ | 原 設 計 数 量: 8
| 断熱被覆銅管 | 15.88φ | ｍ | 原 設 計 数 量: 101
| 断熱被覆銅管 | 12.70φ | ｍ | 原 設 計 数 量: 16
(冷媒液管)
| 断熱被覆銅管 | 15.88φ | ｍ | 原 設 計 数 量: 18
| 断熱被覆銅管 | 9.52φ | ｍ | 原 設 計 数 量: 108
| 断熱被覆銅管 | 6.35φ | ｍ | 原 設 計 数 量: 16
(空調ドレン管)
| 耐火二層管 | FDVD 25 屋内一般 | ｍ | 原 設 計 数 量: 68
| 硬質ﾎﾟﾘ塩化ﾋﾞﾆﾙ管 | VP 75 屋外配管 | ｍ | 原 設 計 数 量: 18
| 冷媒充填費 |  | 式 | bar: 原 設 計 数 量
| 化粧ﾀﾞｸﾄ工事費 |  | 式 | bar: 原 設 計 数 量
| 配管切断接続費 |  | 式 | bar: 原 設 計 数 量
| 配管貫通口費 |  | 式 | bar: 原 設 計 数 量
小 計
8 | 暖房設備工事
(1) | 機械設備 |  | 式 | bar: 原 設 計 数 量
(2) | 配管設備 |  | 式 | bar: 原 設 計 数 量
小 計
(1) | 機械設備
| BH-1 温水ボイラー | 鋳鉄製無圧式温水器(1回路) | 基 | 原 設 計 数 量: 2
定格出力 465.0kW
伝熱面積 7.96㎡
燃料消費量 灯油 53.40L/h
| TE-1 膨張水槽 | 密閉式鋼板製床置形(暖房) | 基 | bar: 原 設 計 数 量
タンク容量 200.0L
最大吸収量 160.0L
最高使用圧力 0.78MPa
圧力計,他一式
| TE-2 膨張水槽 | 密閉式鋼板製床置形(床暖房) | 基 | bar: 原 設 計 数 量
タンク容量 300.0L
最大吸収量 240.0L
最高使用圧力 0.78MPa
圧力計,他一式
| 機器搬入費 |  | 式 | bar: 原 設 計 数 量
| 総合調整費 |  | 式 | bar: 原 設 計 数 量
小 計
(2) | 配管設備
(温水管)
| 配管用炭素鋼鋼管 | SGP-白 100 機械室便所 | ｍ | 原 設 計 数 量: 18
| 配管用炭素鋼鋼管 | SGP-白 100 屋内一般 | ｍ | 原 設 計 数 量: 109
| 配管用炭素鋼鋼管 | SGP-白 65 屋内一般 | ｍ | 原 設 計 数 量: 63
| 配管用炭素鋼鋼管 | SGP-白 50 屋内一般 | ｍ | 原 設 計 数 量: 95
| 配管用炭素鋼鋼管 | SGP-白 40 屋内一般 | ｍ | 原 設 計 数 量: 39
| 配管用炭素鋼鋼管 | SGP-白 32 屋内一般 | ｍ | 原 設 計 数 量: 20
| 配管用炭素鋼鋼管 | SGP-白 25 屋内一般 | ｍ | 原 設 計 数 量: 15
| 配管用炭素鋼鋼管 | SGP-白 20 屋内一般 | ｍ | 原 設 計 数 量: 65
(膨張管)
| 配管用炭素鋼鋼管 | SGP-白 25 機械室便所 | ｍ | 原 設 計 数 量: 4
(ドレン管)
| 配管用炭素鋼鋼管 | SGP-白 25 機械室便所 | ｍ | 原 設 計 数 量: 2
| 配管用炭素鋼鋼管 | SGP-白 20 機械室便所 | ｍ | 原 設 計 数 量: 2
| バタフライ弁 | BV 100 (10K) | 個 | 原 設 計 数 量: 8
| バタフライ弁 | BV 65 (10K) | 個 | 原 設 計 数 量: 2
| 仕切弁 | GV 50 (10K) | 個 | 原 設 計 数 量: 2
| 仕切弁 | GV 40 (10K) | 個 | 原 設 計 数 量: 2
| 仕切弁 | GV 25 (10K) | 個 | 原 設 計 数 量: 4
| 仕切弁 | GV 20 (10K) | 個 | 原 設 計 数 量: 2
| フレキシブルジョイント | FJ 100 (SUS) | 個 | 原 設 計 数 量: 4
| フレキシブルジョイント | FJ 65 (SUS) | 個 | 原 設 計 数 量: 2
| フレキシブルジョイント | FJ 50 (SUS) | 個 | 原 設 計 数 量: 2
| フレキシブルジョイント | FJ 40 (SUS) | 個 | 原 設 計 数 量: 4
| 圧力計 |  | 個 | 原 設 計 数 量: 4
| 温度計 |  | 個 | 原 設 計 数 量: 4
| 瞬間流量計 | 100A用 | 個 | 原 設 計 数 量: 2
| 二方弁装置 | 80×50A | 組 | bar: 原 設 計 数 量
| 保温工事費 |  | 式 | bar: 原 設 計 数 量
| 総合調整費 |  | 式 | bar: 原 設 計 数 量
小 計
9 | 換気設備工事
(1) | 機械設備 |  | 式 | bar: 原 設 計 数 量
(2) | ダクト設備 |  | 式 | bar: 原 設 計 数 量
小 計
(1) | 機械設備
| HEA-1 全熱交換ユニット | 天井埋込ｶｾｯﾄ形(電気ｼｬｯﾀｰ式) | 台 | 原 設 計 数 量: 2
100φ×50ｍ3/h×40Pa
ｺﾝﾄﾛｰﾙｽｲｯﾁ,化粧ﾊﾟﾈﾙ,防振吊金具,他一式
| HEA-2 全熱交換ユニット | 天井埋込ｶｾｯﾄ形(電気ｼｬｯﾀｰ式) | 台 | 原 設 計 数 量: 4
100φ×100ｍ3/ｈ×40Pa
ｺﾝﾄﾛｰﾙｽｲｯﾁ,化粧ﾊﾟﾈﾙ,防振吊金具,他一式
| HEA-3 全熱交換ユニット | 天井埋込ｶｾｯﾄ形(電気ｼｬｯﾀｰ式) | 台 | bar: 原 設 計 数 量
100φ×200ｍ3/h×40Pa
ｺﾝﾄﾛｰﾙｽｲｯﾁ,化粧ﾊﾟﾈﾙ,防振吊金具,他一式
| HEA-4 全熱交換ユニット | 天井埋込ｶｾｯﾄ形(電気ｼｬｯﾀｰ式) | 台 | bar: 原 設 計 数 量
100φ×200ｍ3/h×40Pa
ｺﾝﾄﾛｰﾙｽｲｯﾁ,化粧ﾊﾟﾈﾙ,防振吊金具,他一式
| HEA-5 全熱交換ユニット | 天井埋込ｶｾｯﾄ形(ﾏｲｺﾝﾀｲﾌﾟ) | 台 | 原 設 計 数 量: 2
150φ×250ｍ3/h×80Pa
ｺﾝﾄﾛｰﾙｽｲｯﾁ,化粧ﾊﾟﾈﾙ,防振吊金具,他一式
| HEA-6 全熱交換ユニット | 天井埋込ｶｾｯﾄ形(ﾏｲｺﾝﾀｲﾌﾟ) | 台 | 原 設 計 数 量: 2
150φ×275ｍ3/h×80Pa
ｺﾝﾄﾛｰﾙｽｲｯﾁ,化粧ﾊﾟﾈﾙ,防振吊金具,他一式
| HEA-7 全熱交換ユニット | 天井埋込ｶｾｯﾄ形(ﾏｲｺﾝﾀｲﾌﾟ) | 台 | 原 設 計 数 量: 2
150φ×325ｍ3/h×80Pa
ｺﾝﾄﾛｰﾙｽｲｯﾁ,化粧ﾊﾟﾈﾙ,防振吊金具,他一式
| HEA-8 全熱交換ユニット | 天井埋込ﾀﾞｸﾄ接続形(ﾏｲｺﾝﾀｲﾌﾟ) | 台 | bar: 原 設 計 数 量
250φ×900ｍ3/h×100Pa
ｺﾝﾄﾛｰﾙｽｲｯﾁ,防振吊金具,他一式
| HEA-9 全熱交換ユニット | 天井埋込ﾀﾞｸﾄ接続形(ﾏｲｺﾝﾀｲﾌﾟ) | 台 | 原 設 計 数 量: 2
250φ×800ｍ3/h×150Pa
ｺﾝﾄﾛｰﾙｽｲｯﾁ,防振吊金具,他一式
| HEA-10 全熱交換ユニット | 天吊露出形(ﾏｲｺﾝﾀｲﾌﾟ) | 台 | 原 設 計 数 量: 22
200φ×350ｍ3/h×60Pa
ｺﾝﾄﾛｰﾙｽｲｯﾁ,電動ﾀﾞﾝﾊﾟｰ×2,
SUS製深形ﾌｰﾄﾞ×2,防振吊金具,他一式
| HEA-11 全熱交換ユニット | 天井埋込ｶｾｯﾄ形(ﾏｲｺﾝﾀｲﾌﾟ) | 台 | 原 設 計 数 量: 7
150φ×350ｍ3/h×80Pa
ｺﾝﾄﾛｰﾙｽｲｯﾁ,電動ﾀﾞﾝﾊﾟｰ,
SUS製深形ﾌｰﾄﾞ×2,化粧ﾊﾟﾈﾙ,防振吊金具,他一式
| HEA-12 全熱交換ユニット | 天井埋込ﾀﾞｸﾄ接続形(ﾏｲｺﾝﾀｲﾌﾟ) | 台 | bar: 原 設 計 数 量
150φ×400ｍ3/h×80Pa
ｺﾝﾄﾛｰﾙｽｲｯﾁ,電動ﾀﾞﾝﾊﾟｰ×2,
防振吊金具,他一式
| HEA-13 全熱交換ユニット | 床置露出形 | 台 | 原 設 計 数 量: 2
200φ×350ｍ3/h×60Pa
ｺﾝﾄﾛｰﾙｽｲｯﾁ,電動ﾀﾞﾝﾊﾟｰ×2,
SUS製深形ﾌｰﾄﾞ×2,他一式
小 計
(2) | ダクト設備
| スパイラルダクト | 200φ | ｍ | 原 設 計 数 量: 111
| スパイラルダクト | 150φ | ｍ | 原 設 計 数 量: 35
| 保温工事費 |  | 式 | bar: 原 設 計 数 量
| ダクト貫通口費 |  | 式 | bar: 原 設 計 数 量
| 総合調整費 |  | 式 | bar: 原 設 計 数 量
小 計
10 | 自動制御設備工事
Ａ.自動制御設備
(A1) | 自動制御機器 |  | 式 | bar: 原 設 計 数 量
(A2) | 盤関係 |  | 式 | bar: 原 設 計 数 量
(A3) | エンジニアリング費 |  | 式 | bar: 原 設 計 数 量
(A4) | 調整費 |  | 式 | bar: 原 設 計 数 量
(A5) | 計装工事 |  | 式 | bar: 原 設 計 数 量
Ｂ.エアコン改修
(B1) | 盤関係 |  | 式 | bar: 原 設 計 数 量
(B2) | 計装工事 |  | 式 | bar: 原 設 計 数 量
小 計
(A1) | 自動制御機器
(1)熱源廻り制御
| 配管温度センサ | TY7830B | 台 | 原 設 計 数 量: 2
| 差圧発信器 | JTD930S | 台 | bar: 原 設 計 数 量
| デジタル指示調節計 | R36TR1 | 台 | bar: 原 設 計 数 量
| DC24V電源 | RYY792D | 台 | bar: 原 設 計 数 量
| アイソレータ | RYY792S | 台 | bar: 原 設 計 数 量
| 電動2方弁80A | VY5110J | 台 | bar: 原 設 計 数 量
| トランス | AT72-J1 | 台 | bar: 原 設 計 数 量
(2)温水ボイラー廻り制御
| 室内形温度調節器 | TY6301Z | 台 | bar: 原 設 計 数 量
| 挿入形温度調節器 | TY6801Z | 台 | 原 設 計 数 量: 2
| 感震装置 | V-725 | 台 | bar: 原 設 計 数 量
| 排煙濃度計 | GYY-S4000 | 台 | bar: 原 設 計 数 量
(3)オイルタンク廻り制御
| 液面計発信器 | ELM-201 | 台 | bar: 原 設 計 数 量
| 液面計指示計(一次) | DL-433 | 台 | bar: 原 設 計 数 量
| 液面計指示計(二次) | DL-915 | 台 | bar: 原 設 計 数 量
| 液面調節器 | SL-402 | 台 | bar: 原 設 計 数 量
| フロートスイッチ | FS-SS444N | 台 | bar: 原 設 計 数 量
| 二重殻ﾀﾝｸ用漏洩検知装置 | LK-111 | 台 | bar: 原 設 計 数 量
| 漏洩検知装置検知部 | LKT-NS211N | 台 | bar: 原 設 計 数 量
| 油用電磁弁25A | PS22 | 台 | 原 設 計 数 量: 2
(4)外気温湿度計測
| 挿入形温湿度センサ | HTY7815T | 台 | bar: 原 設 計 数 量
| 屋外用センサーシールド | DY8000ZA | 台 | bar: 原 設 計 数 量
| デジタル指示調節計 | R36TR0 | 台 | bar: 原 設 計 数 量
| アイソレータ | RY792S | 台 | bar: 原 設 計 数 量
| トランス | AT72-J1 | 台 | bar: 原 設 計 数 量
(5)床暖房送水温度制御
| 配管温度センサ | TY7830B | 台 | 原 設 計 数 量: 2
| デジタル指示調節計 | R36TR1 | 台 | 原 設 計 数 量: 11
| アイソレータ | RYY792S | 台 | bar: 原 設 計 数 量
| 電動2方弁50A | VY511OJ | 台 | bar: 原 設 計 数 量
| アクチュエータ | MY5310A | 台 | 原 設 計 数 量: 10
| 小型三方弁本体20A | VY5303A | 台 | 原 設 計 数 量: 6
| 小型三方弁本体25A | VY5303A | 台 | 原 設 計 数 量: 2
| 小型三方弁本体32A | VY5303A | 台 | 原 設 計 数 量: 2
| トランス | AT72-J1 | 台 | 原 設 計 数 量: 11
(6)全熱交換器スイッチ配線工事
| ダンパ操作器 | MY6050A | 台 | 原 設 計 数 量: 10
| トランス | AT72-J1 | 台 | 原 設 計 数 量: 10
(7)ファンコンベクタ廻り制御
| 室内形温度調節器 | TY6000Z | 台 | 原 設 計 数 量: 6
| 取付アダプタ | 83172617-001 | 台 | 原 設 計 数 量: 6
(8)融雪制御
| 配管温度センサ | TY7830B | 台 | 原 設 計 数 量: 3
| デジタル指示調節計 | R36TR0 | 台 | bar: 原 設 計 数 量
| アイソレータ | RYY792S | 台 | bar: 原 設 計 数 量
| 降雪センサ | (水分検知式) | 台 | bar: 原 設 計 数 量
小 計
(A2) | 盤関係
(1)集中管理装置
| スマートスクリーン２ |  | 台 | bar: 原 設 計 数 量
| RCP-1組込みI/Oユニット | 15台 | 台 | bar: 原 設 計 数 量
| RCP-2組込みI/Oユニット | 4台 | 式 | bar: 原 設 計 数 量
(2)既設盤改造
| 1L-1電灯分電盤(1) | ボイラーリモコン2台更新 | 式 | bar: 原 設 計 数 量
盤内配線盛替え
| 1L-1電灯分電盤(2) | 水抜き栓スイッチ6台更新 | 式 | bar: 原 設 計 数 量
盤内配線盛替え
| RCP-1自動制御盤 | リモートI/Oユニット更新 15台 | 式 | bar: 原 設 計 数 量
デジタル指示調節計更新 13台
変換器更新 2台
排煙濃度計更新 1台
液面調節器更新 1台
漏洩検知器更新 1台
トランス更新 13台
盤内配線盛替え
| RCP-2自動制御盤 | リモートI/Oユニット更新 4台 | 式 | bar: 原 設 計 数 量
デジタル指示調節計更新 1台
変換器更新 1台
降雪制御装置更新 1台
盤内配線盛替え
小 計
(A3) | エンジニアリング費
| エンジニアリング費 |  | 式 | bar: 原 設 計 数 量
小 計
(A4) | 調整費
| 調整費 |  | 式 | bar: 原 設 計 数 量
小 計
(A5) | 計装工事
(1)更新工事
| ケーブル | EM-CEE 2ﾛx2C | ｍ | 原 設 計 数 量: 23
| ケーブル | EM-CEE 2ﾛx3C | ｍ | 原 設 計 数 量: 71
| ケーブル | EM-CEE 2ﾛx4C | ｍ | 原 設 計 数 量: 15
| ケーブル | EM-CEE 2ﾛx5C | ｍ | 原 設 計 数 量: 96
| ケーブル | EM-CEE 2ﾛx6C | ｍ | 原 設 計 数 量: 14
| ケーブル | EM-CEE 2ﾛx10C | ｍ | 原 設 計 数 量: 48
| ケーブル | EM-CEES 1.25ﾛx2C | ｍ | 原 設 計 数 量: 4
| ケーブル | EM-CEES 2ﾛx2C | ｍ | 原 設 計 数 量: 9
| ケーブル | 600V EM-CE 2ﾛx4C | ｍ | 原 設 計 数 量: 53
| ケーブル | EM-CPEE 0.9mmx3P | ｍ | 原 設 計 数 量: 23
| ケーブル | EM-CPEE 0.9mmx5P | ｍ | 原 設 計 数 量: 16
| ケーブル | EM-MEES 1.25ﾛx2C | ｍ | 原 設 計 数 量: 15
| 電線管 | E19mm | 本 | 原 設 計 数 量: 5
| 電線管 | E25mm | 本 | 原 設 計 数 量: 22
| 電線管 | E31mm | 本 | 原 設 計 数 量: 12
| 電線管 | E39mm | 本 | 原 設 計 数 量: 4
| 電線管 | E51mm | 本 | 原 設 計 数 量: 8
| 電線管付属品 |  | 式 | bar: 原 設 計 数 量
| プルボックス類 |  | 式 | bar: 原 設 計 数 量
| プリカ＆コネクター類 |  | 式 | bar: 原 設 計 数 量
| 吊材料費及び支持具 |  | 式 | bar: 原 設 計 数 量
| 雑材料・消耗品 |  | 式 | bar: 原 設 計 数 量
| 機器取付費 |  | 式 | bar: 原 設 計 数 量
| 結線費 |  | 式 | bar: 原 設 計 数 量
| 労務費 |  | 式 | bar: 原 設 計 数 量
| 雑工費 |  | 式 | bar: 原 設 計 数 量
| 交通費 |  | 式 | bar: 原 設 計 数 量
| 材料運搬費 |  | 式 | bar: 原 設 計 数 量
小 計
(B1) | 盤関係
| 空調制御電話設備盤 | 集中ｺﾝﾄﾛｰﾗ盛替え(扉ﾊﾟﾈﾙ更新) | 式 | bar: 原 設 計 数 量
小 計
(B2) | 計装工事
| 機器取外、再取付費 |  | 式 | bar: 原 設 計 数 量
| ケーブル離線、結線費 |  | 式 | bar: 原 設 計 数 量
| 雑工費 |  | 式 | bar: 原 設 計 数 量
| 交通費 |  | 式 | bar: 原 設 計 数 量
小 計
11 | 撤去工事
(1) | 衛生器具設備 |  | 式 | bar: 原 設 計 数 量
(2) | 給水設備 |  | 式 | bar: 原 設 計 数 量
(3) | 排水設備 |  | 式 | bar: 原 設 計 数 量
(4) | 給湯設備 |  | 式 | bar: 原 設 計 数 量
(5) | 消火設備 |  | 式 | bar: 原 設 計 数 量
(6) | ガス設備 |  | 式 | bar: 原 設 計 数 量
(7) | 空調設備 |  | 式 | bar: 原 設 計 数 量
(8) | 暖房設備 |  | 式 | bar: 原 設 計 数 量
(9) | 換気設備 |  | 式 | bar: 原 設 計 数 量
(10) | 自動制御設備 |  | 式 | bar: 原 設 計 数 量
小 計
12 | 発生材積込運搬費
| 発生材積込費 | 陶器類 | ｍ3 | 原 設 計 数 量: 2.3
| 発生材積込費 | 金属くず | ｍ3 | 原 設 計 数 量: 41.3
| 発生材積込費 | 廃プラ | ｍ3 | 原 設 計 数 量: 0.7
| 発生材積込費 | グラスウール | ｍ3 | 原 設 計 数 量: 9.9
| 発生材積込費 | コンクリート | ｍ3 | 原 設 計 数 量: 2
| 発生材運搬費 | 陶器類 | ｍ3 | 原 設 計 数 量: 2.3
| 発生材運搬費 | 金属くず | ｍ3 | 原 設 計 数 量: 41.3
| 発生材運搬費 | 廃プラ | ｍ3 | 原 設 計 数 量: 0.7
| 発生材運搬費 | グラスウール | ｍ3 | 原 設 計 数 量: 9.9
| 発生材運搬費 | コンクリート | ｍ3 | 原 設 計 数 量: 2
小 計
13 | 発生材処分費
| 発生材処分費 | 陶器類 | ｔ | 原 設 計 数 量: 6
| 発生材処分費 | 金属くず | ｔ | 原 設 計 数 量: 13.4
| 発生材処分費 | 廃プラ | ｔ | 原 設 計 数 量: 0.2
| 発生材処分費 | グラスウール | ｔ | 原 設 計 数 量: 0.4
| 発生材処分費 | コンクリート | ｔ | 原 設 計 数 量: 3.1
| 有価物 | 鉄H3 | ｔ | 原 設 計 数 量: 2.5
小 計
14 | 産業廃棄物税相当額
| 陶器類 | 減量化率 1.00 | ｔ | 原 設 計 数 量: 6
| グラスウール | 減量化率 1.00 | ｔ | 原 設 計 数 量: 0.4
小 計

## 機械 Ⅰ期(昇降機)
| 名 称 | 摘 要 | 単位 | 原 設 計 |  |  |  | 変 更 設 計 |  |  |  | 差引増減額
|  |  |  | 数 量 | 単 価 | 金 額 | 備 考 | 数 量 | 単 価 | 金 額 | 備 考
Ａ-Ⅳ | 昇降機設備 直接工事費
1 | 昇降機設備改修工事 | 一般工事 | 式 | bar: 原 設 計 数 量
| 一般工事 |  | 式 | bar: 原 設 計 数 量
小 計
| 発生材処分費 |  | 式 | bar: 原 設 計 数 量
小 計
| 産業廃棄物税相当額 |  | 式 | bar: 原 設 計 数 量
直接工事費 計
1 | 昇降機設備改修工事
| 制御リニューアル工法 | （11人乗り-750㎏-45m/min）
| 戸開走行保護装置付き巻上機 |  | 式 | [10 empty] | 3650000 | 2920000 | bar: 原 設 計 数 量
| 制御盤、かご上器BOX、電動機 他 |  | 式 | [10 empty] | 3300000 | 2640000 | bar: 原 設 計 数 量
| かご運転盤部側板 |  | 式 | [10 empty] | 300000 | 240000 | bar: 原 設 計 数 量
| 車いす操作盤 | 2面 | 式 | [10 empty] | 550000 | 440000 | bar: 原 設 計 数 量
| 車いす操作盤部側板 | 2面 | 式 | [10 empty] | 200000 | 160000 | bar: 原 設 計 数 量
| 手すり | 2方向 | 式 | [10 empty] | 80000 | 64000 | bar: 原 設 計 数 量
| 鏡 |  | 式 | [10 empty] | 120000 | 96000 | bar: 原 設 計 数 量
| 側板荷すり |  | 式 | [10 empty] | 80000 | 64000 | bar: 原 設 計 数 量
| 天枠、前側板部品 |  | 式 | [10 empty] | 60000 | 48000 | bar: 原 設 計 数 量
| かご内液晶階床表示器 |  | 式 | [10 empty] | 120000 | 96000 | bar: 原 設 計 数 量
| 主ロープ |  | 式 | [10 empty] | 110000 | 88000 | bar: 原 設 計 数 量
| ロングエプロン |  | 式 | [10 empty] | 70000 | 56000 | bar: 原 設 計 数 量
| マルチビームドアセンサー | 戸挟まり防止センサー | 式 | [10 empty] | 90000 | 72000 | bar: 原 設 計 数 量
| ドアシグナル付ドアセフティ | 戸閉まり警告灯 | 式 | [10 empty] | 90000 | 72000 | bar: 原 設 計 数 量
| 乗場階床表示機組込 |  | 階床 | 原 設 計 数 量: 2 |  |  | 90000 | 72000
| 初期微動感知式地震管制運転装置 | リスタート機能付き | 式 | [10 empty] | 200000 | 160000 | bar: 原 設 計 数 量
| 停電時自走着床装置 |  | 式 | [10 empty] | 570000 | 456000 | bar: 原 設 計 数 量
| 14耐震構造強化 |  | 式 | [10 empty] | 3600000 | 2880000 | bar: 原 設 計 数 量
| かご内化粧フィルム |  | 式 | [10 empty] | 390000 | 312000 | bar: 原 設 計 数 量
| 施工費 |  | 式 | bar: 原 設 計 数 量
| 建築及びその他関連工事 |  | 式 | [10 empty] | 360000 | 288000 | bar: 原 設 計 数 量
| 小 計 | 一般 | [11 empty] | 施工費
[14 empty] | 4608000 | 3686400
[14 empty] | 10000 | 8000
[14 empty] | 10000 | 8000
[14 empty] | 80000 | 64000
[14 empty] | 300000 | 240000
[14 empty] | 200000 | 160000
[14 empty] | 700000 | 560000
[14 empty] | 2932000 | 2345600
[13 empty] | total | 8840000 | 7072000